## F-1 招标工程量清单封面
F-1：招标工程量清单封面
| 云南省第一人民医院三号楼7层神经内科 |  |  | 工程
招标工程量清单
| 招 标 人： |  | 云南省第一人民医院
(单位盖章)
造价咨询人：
(单位盖章)
年 月 日

## F-2 招标工程量清单扉页
F-2：招标工程量清单扉页
| 云南省第一人民医院三号楼7层神经内科 |  | 工程
招标工程量清单
招 标 人： |  | 法定代表人 或其授权人：
| (单位盖章) |  | (签字或盖章)
造价咨询人： |  | 法定代表人 或其授权人：
| (单位资质专用章) |  | (签字或盖章)
编 制 人： |  | 复 核 人：
| (造价人员签字盖专用章) |  | (造价工程师签字盖专用章)
编 制 时 间： | 年 月 日 | 复 核 时 间： | 年 月 日

## 招标控制价公布表
采用工程量清单计价办法招标的工程
招标控制价公布表
工程名称：云南省第一人民医院三号楼7层神经内科
序号 | 名称 | 金额(元)
|  | 小写 | 大写
1 | 分部分项工程费 | 236267.90 | 贰拾叁万陆仟贰佰陆拾柒元玖角
2 | 措施项目费 | 10402.53 | 壹万零肆佰零贰元伍角叁分
2.1 | 安全、文明施工及环境保护费和临时设施费的合计 | 4174.73 | 肆仟壹佰柒拾肆元柒角叁分
2.2 | 大型机械设备进出场及安拆费、大型机械设备基础费、脚手架工程费、模板工程费、垂直运输费、超高增加费、排水降水费的合计 | 3688.02 | 叁仟陆佰捌拾捌元零贰分
2.3 | 其他措施项目费 | 2539.78 | 贰仟伍佰叁拾玖元柒角捌分
3 | 其他项目费 | 30094.74 | 叁万零玖拾肆元柒角肆分
4 | 其他规费 | 255.08 | 贰佰伍拾伍元零捌分
5 | 税金 | 27923.64 | 贰万柒仟玖佰贰拾叁元陆角肆分
6 | 其他 | 0.00 | 零元整
7 | 招标控制价总价 | 304943.89 | 叁拾万肆仟玖佰肆拾叁元捌角玖分
编制单位： （公章） 招标人：（公章）
造价工程师（签字并盖注册章）：

## F-15-1 分部分项工程清单与计价表【装修工程】
F-15-1：分部分项工程清单与计价表
工程名称：装修工程 |  |  |  | 标段：云南省第一人民医院三号楼7层神经内科 | [6 empty] | 第1页 共1页
序号 | 项目编码 | 项目名称 | 项目特征 |  | 计量 单位 | 工程量 | 金额（元） | [6 empty] | 备 注
[7 empty] | 综合 单价 | 合价 | 其中
[9 empty] | 人工费 |  |  | 机械费 | 暂估价
[9 empty] | 定额 人工费 | 规费
普通
1 | 011101003001 | 细石混凝土楼地面 | 1.找平层厚度、砂浆配合比:20mm厚C20细石商品砼 3.含泵送费 |  | m2 | 3.36
2 | 011210002001 | 金属隔断 | 1.隔断材料品种、规格、颜色:50mm厚抗腐蚀防水双面手工玻镁岩棉夹心板，面层为0.5mm钢板,耐火极限满足小时消防要求耐火极限≥2小时,需填充岩棉容重不小于120kg/m3 2.含配套连接件、阴阳角收口线条等 |  | m2 | 300.33
3 | 011302001001 | 吊顶天棚 | 1.龙骨材料种类、规格、中距:专业配套轻钢龙骨 2.面层材料品种、规格:50mm厚抗腐蚀防水玻双面手工镁岩棉夹心彩钢板，面层为0.5mm钢板,玻镁层厚度二层共计不小于10mm,耐火极限满足小时消防要求耐火极限≥1小时,需填充岩棉容重不小于120kg/m3 |  | m2 | 96.57
4 | 011407001001 | 墙面喷刷涂料 | 1.刮腻子要求:专用配套腻子3遍 2.涂料品种、喷刷遍数:一底两遍无机抗菌涂料面层 |  | m2 | 40.05
5 | 011302001002 | 吊顶天棚 | 1.龙骨材料种类、规格、中距:轻钢专用龙骨 2.面层材料品种、规格:600*600高晶板 |  | m2 | 17.7
门窗
6 | 010805007001 | 手动平开气密门 | 1.门类型:手动平开气密门（QM带观察窗） 2.洞口尺寸:800*2100、1000*2100、1200*2100 3.五金配件:折页、锁具、闭门器及其它不锈钢五金配件 4.门身:阻燃木龙骨胶合板基层，双面采用1mm厚钢板喷塑面层，铝合金包边 5.门套采:用防火板基层，配套铝合金型材门套 6.具体详见设计及专业规范要求 7.其他：含门固定钢构件制安 |  | m2 | 10.08
7 | 010802004001 | 防盗门 |  |  | m2 | 2.1
8 | 010802003001 | 丙级防火门 | 1.门类型:丙级防火门 2.洞口尺寸:700*2100mm 3.五金配件:折页、锁具、闭门器及其他五金配件 4.门套采:用防火板制作，1.0mm拉丝不锈钢 5.具体详见设计及专业规范要求 6.其他：含门固定钢构件制安 |  | m2 | 1.47
9 | 010802003002 | 乙级防火门 | 1.门类型:丙级防火门 2.洞口尺寸:700*2100mm 3.五金配件:折页、锁具、闭门器及其他五金配件 4.门套采:用防火板制作，1.0mm拉丝不锈钢 5.具体详见设计及专业规范要求 6.其他：含门固定钢构件制安 |  | m2 | 8.82
10 | 01B001 | 传递窗 | 1.304不锈钢双层传递窗 2.600*600*600mm 3.含紫外线灯 4.含窗安装加固钢构件 |  | 樘 | 2
11 | 010808004001 | 金属门窗套 | 1.面层材料品种、规格:50mm厚双面玻镁板 2.含收口条 3.部位：窗、防火门 |  | m2 | 14.3
合计
注：1.本表为分部分项和施工技术措施项目清单及计价表通用表式，使用时表头名称可简化为其中一类的计价表； 2.工程招投标时“暂估价”按招标文件指定价格计入，竣工结算时以合同双方确认价格替换计入综合单价内； 3.本表中“暂估价”为材料、设备暂估价。

## F-15-2 施工技术措施项目清单与计价表【装修工程】
F-15-2：施工技术措施项目清单与计价表
工程名称：装修工程 |  |  |  |  | 标段：云南省第一人民医院三号楼7层神经内科 | [6 empty] | 第1页 共1页
序号 | 项目编码 | 项目名称 | 项目特征描述 | 计量单位 |  | 工程量 | 金额（元） | [6 empty] | 备注
[7 empty] | 综合 单价 | 合价 | 其中
[9 empty] | 人工费 |  | 机械费 |  | 暂估价
[9 empty] | 定额 人工费 | 规费
1 | 011703001001 | 垂直运输 | 1.部位:本建筑共7层，本项目为第7层，檐口高约27.9米 2.备注:按改造建筑面积计算 | m2 |  | 120
合计
注：1.本表为分部分项和施工技术措施项目清单及计价表通用表式，使用时表头名称可简化为其中一类的计价表； 2.工程招投标时“暂估价”按招标文件指定价格计入，竣工结算时以合同双方确认价格替换计入综合单价内； 3.本表中“暂估价”为材料、设备暂估价。

## F-19 施工组织措施项目清单与计价表【装修工程】
F-19：施工组织措施项目清单与计价表
工程名称：装修工程 |  |  |  | 标段：云南省第一人民医院三号楼7层神经内科 |  |  |  |  | 第 1 页 共 1 页
序号 | 项目编号 | 项目名称 | 计算基础 |  | 费率 (%) | 金额 (元) | 调整费率 (%) | 调整后金额 (元) |  | 备注
1 | 011707001001 | 绿色施工安全文明措施项目费
1.1 | 1.1 | 安全、文明施工及环境保护费 |  |  | 5.12 |  |  |  |  | 定额人工费+定额机械费×8%
1.2 | 1.2 | 临时设施费 |  |  | 2.76 |  |  |  |  | 定额人工费+定额机械费×8%
1.3 | 1.3 | 绿色施工措施费 |  |  | 0 |  |  |  |  | 定额人工费+定额机械费×8%
2 | 011707001002 | 绿色施工安全文明措施项目费（独立土石方）
2.1 | 2.1 | 安全、文明施工及环境保护费（独立土石方） |  |  | 1.32 |  |  |  |  | 定额人工费+定额机械费×8%
2.2 | 2.2 | 临时设施费（独立土石方） |  |  | 0.33 |  |  |  |  | 定额人工费+定额机械费×8%
3 | 011707005001 | 冬雨季施工增加费、 工程定位复测费、 工程点交、 场地清理费 |  |  | 3.72 |  |  |  |  | 定额人工费+定额机械费×8%
4 | 011707005002 | 冬雨季施工增加费、 工程定位复测费、 工程点交、 场地清理费（独立土石方） |  |  | 4.9 |  |  |  |  | 定额人工费+定额机械费×8%
5 | 011707002001 | 夜间施工增加费 |  |  | 0.5 |  |  |  |  | 定额人工费+定额机械费×8%
6 | 011707002002 | 夜间施工增加费（独立土石方） |  |  | 0.15 |  |  |  |  | 定额人工费+定额机械费×8%
7 | 01B001 | 特殊地区施工增加费 |  |  | 0 |  |  |  |  | 定额人工费+定额机械费×8%
8 | 01B002 | 压缩工期增加费 |  |  | 0 |  |  |  |  | 定额人工费+定额机械费
9 | 01B003 | 行车、 行人干扰增加费 |  |  | 0 |  |  |  |  | 定额人工费+定额机械费×8%
10 | 011707007001 | 已完工程及设备保护费
11 | 01B004 | 其他施工组织措施项目费
合 计
注：1.“其他施工组织措施费”在计价时需列出具体费用名称； 2.工程结算时按合同约定调整费率和金额。

## F-20 其他项目清单与计价表【装修工程】
F-20：其他项目清单与计价表
工程名称：装修工程 |  | 标段：云南省第一人民医院三号楼7层神经内科 |  |  | 第 1 页 共 1 页
序号 | 项目名称 |  | 金额(元) | 结算金额(元) |  | 备注
1 | 暂列金额 |  |  |  |  | 详见明细表F-21
2 | 暂估价
2.1 | 材料（设备）暂估价 |  |  |  |  | 详见明细表F-22
2.2 | 专业工程暂估价 |  |  |  |  | 详见明细表F-23
2.3 | 专项技术措施暂估价 |  |  |  |  | 详见明细表F-24
3 | 计日工 |  |  |  |  | 详见明细表F-25
4 | 总承包服务费 |  |  |  |  | 详见明细表F-26
5 | 索赔与现场签证 |  | - |  |  | 详见明细表F-27
6 | 优质工程增加费
7 | 提前竣工增加费
8 | 人工费调整
9 | 机械燃料动力费价差
合 计 | [5 empty] | —
注：1.工程结算时第1.1项、第1.2项分别在施工组织措施项目和其他项目计价表内计列； 2.工程结算时第2.3项在施工技术措施项目计价表内计列； 3.材料（设备)暂估单价进人清单项目综合单价； 4.索赔现现场签字在工程结算期计列。

## F-21 暂列金额明细表【装修工程】
F-21：暂列金额明细表
工程名称：装修工程 |  | 标段：云南省第一人民医院三号楼7层神经内科 |  |  | 第 1 页 共 1 页
序号 | 项目名称 |  | 计量单位 | 暂定金额（元） |  | 备注
1
合 计 | [5 empty] | —
注：1.此表由招标人填写，如不能详列，也可只列暂定金额总额，投标人应将上述暂列金额计入投标总价中； 2.工程结算时序号第1项、第2项分别在施工组织措施项目和其他项目计价表内计列。

## F-22 材料（工程设备）暂估单价及调整表【装修工程】
F-22：材料（工程设备）暂估单价及调整表
工程名称：装修工程 |  |  | 标段：云南省第一人民医院三号楼7层神经内科 | [6 empty] | 第 1 页 共 1 页
序号 | 材料(工程设备)名称、规格、型号 | 计量单位 |  | 数量 |  | 暂估(元) |  | 确认(元) |  | 差额±(元) |  | 备注
|  |  |  | 暂估 | 确认 | 单价 | 合价 | 单价 | 合价 | 单价 | 合价
注：1.此表“暂估单价”由招标人填写，并在备注栏说明暂估价的材料、设备拟用在哪些清单项目上，投标人应将上述材料、设备计人相应的工程清单综合单价报价中； 2.本表中“确认”栏在工程各结算期内按合同双方确认值计列。

## F-23 专业工程暂估价（结算价）表【装修工程】
F-23：专业工程暂估价（结算价）表
工程名称：装修工程 |  |  | 标段：云南省第一人民医院三号楼7层神经内科 |  |  |  | 第 1 页 共 1 页
序号 | 工程名称 | 工程内容 |  | 暂估金额（元） | 结算金额(元) | 差额±(元) |  | 备注
1
合 计 |  |  |  | 0.00
'注:1.此表“暂估金额”由招标人填写，投标人应将“暂估金额”计入投标总价中； 2.结算时按合同约定结算金额填写，如合同约定按具体计价子目计价时，也可在项目相应计价表内计列。

## F-24 专项技术措施暂估价（结算价）表【装修工程】
F-24:专项技术措施暂估价（结算价）表
工程名称：装修工程 |  |  | 标段：云南省第一人民医院三号楼7层神经内科 |  |  |  | 第 1 页 共 1 页
序号 | 工程名称 | 工程内容 |  | 暂估金额(元) | 结算金额(元) | 差额±(元) |  | 备注
合 计 | [7 empty] | —
注：1.此表“暂估金额”由招标人填写，投标人应将“暂估金额”计入投标总价中； 2.结算时按合同约定结算金额填写，如合同约定按具体计价子目计价时，也可在项目相应计价表内计列。

## F-25 计日工表【装修工程】
F-25：计日工表
单位（专业）工程名称：装修工程 |  | 标段：云南省第一人民医院三号楼7层神经内科 | [5 empty] | 第 1 页 共 1 页
序号 | 项目名称 |  | 单位 | 暂定数量 | 实际数量 | 综合单价(元) | 合价（元）
[7 empty] | 暂定 |  | 实际
一 | 人工
1
人工小计
二 | 材料
1
材料小计
三 | 施工机械
1
施工机械小计
总 计
注：1.此表项目名称、暂定数量由招标人填写，编制招标控制价时，单价由招标人按有关计价规定确定；招标报价时，单价由招标人自主报价，按暂定数量计算合价计入招标总价中； 2.工程结算时，按发承包双方确认的实际数量计算合价，且本表与表F-28计列内容不得重复计价。

## F-26 总承包服务费计价表【装修工程】
F-26：总承包服务费计价表
工程名称：装修工程 |  |  |  | 标段：云南省第一人民医院三号楼7层神经内科 |  | 第 1 页 共 1 页
序号 | 项目名称 | 项目价值（元） | 服务内容 |  | 计算基础 |  | 费率(%) | 金额（元）
1 | 发包人单独发包专业工程
1.1
1.2
2 | 发包人提供材料（设备）
2.1
2.2
| 合 计 | - | - |  |  |  | -
注：1.此表项目名称、项目价值、服务内容由招标人填写，编制招标控制价时，费率及金额由招标人按有关计价规定确定;投标报价时，费率及金额由投标人自主报价，计入投标总价中； 2.工程结算时本表各项价值（或计费基础）是否调整由合同双方商定。

## 规费、税金项目计价表【装修工程】
规费、税金项目计价表
工程名称：装修工程 |  | 标段：云南省第一人民医院三号楼7层神经内科 |  |  | 第 1 页 共 1 页
序号 | 项目名称 |  | 计算基础 | 计算基数 |  | 计算费率(%) | 金额（元）
1 | 其他规费 |  | 工伤保险费+环境保护税+工程排污费
1.1 | 工伤保险费 |  | 分部分项定额人工费+单价措施定额人工费 |  |  | 0.5
1.2 | 环境保护税
1.3 | 工程排污费
2 | 税金 |  | 税前工程造价-不计税工程设备费 |  |  | 10.08
合 计

## 主要材料价格表(横)【装修工程】
主要材料价格表
工程名称：装修工程 | [6 empty] | 第 1 页 共 1 页
序号 | 材料编码 | 材料名称 | 规格、型号等特殊要求 | 单位 | 数量 | 单价(元) |  | 合价(元) | 产地 | 厂家
1 | 0925501101@3 | 手工双面玻镁板 | δ50 | m2
2 | 1123008100@3 | 钢质防火门（丙级） |  | m2
3 | 1123500101@3 | 气密平开门 |  | m2
4 | 1603001100@1 | 高晶板 |  | m2
5 | 1123008100@6 | 钢质防火门（乙级） |  | m2
6 | 1123007100 | 钢制防盗门 |  | m2
7 | 1303002100@1 | 无机抗菌涂料 | 内墙用 | kg
8 | 8029003101@2 | 预拌细石混凝土 | C20 | m3

## F-15-1 分部分项工程清单与计价表【土建拆除】
F-15-1：分部分项工程清单与计价表
工程名称：土建拆除 |  |  |  | 标段：云南省第一人民医院三号楼7层神经内科 | [6 empty] | 第1页 共1页
序号 | 项目编码 | 项目名称 | 项目特征 |  | 计量 单位 | 工程量 | 金额（元） | [6 empty] | 备 注
[7 empty] | 综合 单价 | 合价 | 其中
[9 empty] | 人工费 |  |  | 机械费 | 暂估价
[9 empty] | 定额 人工费 | 规费
| 0116 | 拆除工程
土建
1 | 011601001001 | 砖砌体拆除 | 1.砌体材质:综合 2.砌体表面的附着物种类:综合 3.其他:含拆除构件与建筑物交接面清理、现场清扫、垃圾外运，弃渣运距根据现场踏勘情况自行考虑 4.含渣土弃土场费用 |  | m3 | 16.8
2 | 011602002001 | 钢筋混凝土构件拆除 | 1.构件名称:钢筋砼 2.构件表面的附着物种类:综合 3.其他:含拆除构件与建筑物交接面清理、现场清扫、垃圾外运，弃渣运距根据现场踏勘情况自行考虑 4.含渣土弃土场费用 |  | m3 | 0.9
3 | 011602001001 | 混凝土构件拆除 | 1.构件名称:砼 2.构件表面的附着物种类:综合 3.其他:含拆除构件与建筑物交接面清理、现场清扫、垃圾外运，弃渣运距根据现场踏勘情况自行考虑 4.含渣土弃土场费用 |  | m3 | 0.5
4 | 011605002001 | 立面块料拆除 | 1.拆除的基层类型:砂浆，拆除至墙体结构层 2.饰面材料种类:瓷砖 3.其他:含拆除构件与建筑物交接面清理、现场清扫、垃圾外运，弃渣运距根据现场踏勘情况自行考虑 4.备注:不需拆除墙体饰面改造拆除，含渣土弃土场费用 |  | m2 | 10
5 | 011608002001 | 墙面涂料拆除 | 1.拆除的基层类型:砂浆，拆除至墙体结构层 2.饰面材料种类:内墙涂料 3.其他:含拆除构件与建筑物交接面清理、现场清扫、垃圾外运，弃渣运距根据现场踏勘情况自行考虑 4.备注:不需拆除墙体饰面改造拆除，含渣土弃土场费用 |  | m2 | 40
6 | 011609002001 | 隔断隔墙拆除 | 1.拆除隔墙的种类:轻钢龙骨石膏板隔墙、玻璃隔断等轻质隔墙 2.其他:含拆除构件与建筑物交接面清理、现场清扫、垃圾外运，弃渣运距根据现场踏勘情况自行考虑 3.含渣土弃土场费用 |  | m2 | 29.16
7 | 011610001001 | 门窗拆除 | 1.门类型:室内木门（整樘拆除，含所有门构件） 2.其他:含拆除构件与建筑物交接面清理、现场清扫、垃圾外运，弃渣运距根据现场踏勘情况自行考虑 3.含渣土弃土场费用 |  | m2 | 12.6
8 | 011614002001 | 柜体拆除 | 1.柜体材质:室内各种木柜 2.其他:含拆除构件与建筑物交接面清理、现场清扫、垃圾外运，弃渣运距根据现场踏勘情况自行考虑 3.含渣土弃土场费用 |  | m2 | 10
9 | 01B002 | 洞孔封堵 | 1.门洞口封堵 2.砌砖封堵 |  | m2 | 5.04
合计
注：1.本表为分部分项和施工技术措施项目清单及计价表通用表式，使用时表头名称可简化为其中一类的计价表； 2.工程招投标时“暂估价”按招标文件指定价格计入，竣工结算时以合同双方确认价格替换计入综合单价内； 3.本表中“暂估价”为材料、设备暂估价。

## F-15-2 施工技术措施项目清单与计价表【土建拆除】
F-15-2：施工技术措施项目清单与计价表
工程名称：土建拆除 |  |  |  |  | 标段：云南省第一人民医院三号楼7层神经内科 | [6 empty] | 第1页 共1页
序号 | 项目编码 | 项目名称 | 项目特征描述 | 计量单位 |  | 工程量 | 金额（元） | [6 empty] | 备注
[7 empty] | 综合 单价 | 合价 | 其中
[9 empty] | 人工费 |  | 机械费 |  | 暂估价
[9 empty] | 定额 人工费 | 规费
合计
注：1.本表为分部分项和施工技术措施项目清单及计价表通用表式，使用时表头名称可简化为其中一类的计价表； 2.工程招投标时“暂估价”按招标文件指定价格计入，竣工结算时以合同双方确认价格替换计入综合单价内； 3.本表中“暂估价”为材料、设备暂估价。

## F-19 施工组织措施项目清单与计价表【土建拆除】
F-19：施工组织措施项目清单与计价表
工程名称：土建拆除 |  |  |  | 标段：云南省第一人民医院三号楼7层神经内科 |  |  |  |  | 第 1 页 共 1 页
序号 | 项目编号 | 项目名称 | 计算基础 |  | 费率 (%) | 金额 (元) | 调整费率 (%) | 调整后金额 (元) |  | 备注
1 | 011707001001 | 绿色施工安全文明措施项目费
1.1 | 1.1 | 安全、文明施工及环境保护费 |  |  | 5.12 |  |  |  |  | 定额人工费+定额机械费×8%
1.2 | 1.2 | 临时设施费 |  |  | 2.76 |  |  |  |  | 定额人工费+定额机械费×8%
1.3 | 1.3 | 绿色施工措施费 |  |  | 0 |  |  |  |  | 定额人工费+定额机械费×8%
2 | 011707001002 | 绿色施工安全文明措施项目费（独立土石方）
2.1 | 2.1 | 安全、文明施工及环境保护费（独立土石方） |  |  | 1.32 |  |  |  |  | 定额人工费+定额机械费×8%
2.2 | 2.2 | 临时设施费（独立土石方） |  |  | 0.33 |  |  |  |  | 定额人工费+定额机械费×8%
3 | 011707005001 | 冬雨季施工增加费、 工程定位复测费、 工程点交、 场地清理费 |  |  | 3.72 |  |  |  |  | 定额人工费+定额机械费×8%
4 | 011707005002 | 冬雨季施工增加费、 工程定位复测费、 工程点交、 场地清理费（独立土石方） |  |  | 4.9 |  |  |  |  | 定额人工费+定额机械费×8%
5 | 011707002001 | 夜间施工增加费 |  |  | 0.5 |  |  |  |  | 定额人工费+定额机械费×8%
6 | 011707002002 | 夜间施工增加费（独立土石方） |  |  | 0.15 |  |  |  |  | 定额人工费+定额机械费×8%
7 | 01B001 | 特殊地区施工增加费 |  |  | 0 |  |  |  |  | 定额人工费+定额机械费×8%
8 | 01B002 | 压缩工期增加费 |  |  | 0 |  |  |  |  | 定额人工费+定额机械费
9 | 01B003 | 行车、 行人干扰增加费 |  |  | 0 |  |  |  |  | 定额人工费+定额机械费×8%
10 | 011707007001 | 已完工程及设备保护费
11 | 01B004 | 其他施工组织措施项目费
合 计
注：1.“其他施工组织措施费”在计价时需列出具体费用名称； 2.工程结算时按合同约定调整费率和金额。

## F-20 其他项目清单与计价表【土建拆除】
F-20：其他项目清单与计价表
工程名称：土建拆除 |  | 标段：云南省第一人民医院三号楼7层神经内科 |  |  | 第 1 页 共 1 页
序号 | 项目名称 |  | 金额(元) | 结算金额(元) |  | 备注
1 | 暂列金额 |  |  |  |  | 详见明细表F-21
2 | 暂估价
2.1 | 材料（设备）暂估价 |  |  |  |  | 详见明细表F-22
2.2 | 专业工程暂估价 |  |  |  |  | 详见明细表F-23
2.3 | 专项技术措施暂估价 |  |  |  |  | 详见明细表F-24
3 | 计日工 |  |  |  |  | 详见明细表F-25
4 | 总承包服务费 |  |  |  |  | 详见明细表F-26
5 | 索赔与现场签证 |  | - |  |  | 详见明细表F-27
6 | 优质工程增加费
7 | 提前竣工增加费
8 | 人工费调整
9 | 机械燃料动力费价差
合 计 | [5 empty] | —
注：1.工程结算时第1.1项、第1.2项分别在施工组织措施项目和其他项目计价表内计列； 2.工程结算时第2.3项在施工技术措施项目计价表内计列； 3.材料（设备)暂估单价进人清单项目综合单价； 4.索赔现现场签字在工程结算期计列。

## F-21 暂列金额明细表【土建拆除】
F-21：暂列金额明细表
工程名称：土建拆除 |  | 标段：云南省第一人民医院三号楼7层神经内科 |  |  | 第 1 页 共 1 页
序号 | 项目名称 |  | 计量单位 | 暂定金额（元） |  | 备注
1
合 计 | [5 empty] | —
注：1.此表由招标人填写，如不能详列，也可只列暂定金额总额，投标人应将上述暂列金额计入投标总价中； 2.工程结算时序号第1项、第2项分别在施工组织措施项目和其他项目计价表内计列。

## F-22 材料（工程设备）暂估单价及调整表【土建拆除】
F-22：材料（工程设备）暂估单价及调整表
工程名称：土建拆除 |  |  | 标段：云南省第一人民医院三号楼7层神经内科 | [6 empty] | 第 1 页 共 1 页
序号 | 材料(工程设备)名称、规格、型号 | 计量单位 |  | 数量 |  | 暂估(元) |  | 确认(元) |  | 差额±(元) |  | 备注
|  |  |  | 暂估 | 确认 | 单价 | 合价 | 单价 | 合价 | 单价 | 合价
注：1.此表“暂估单价”由招标人填写，并在备注栏说明暂估价的材料、设备拟用在哪些清单项目上，投标人应将上述材料、设备计人相应的工程清单综合单价报价中； 2.本表中“确认”栏在工程各结算期内按合同双方确认值计列。

## F-23 专业工程暂估价（结算价）表【土建拆除】
F-23：专业工程暂估价（结算价）表
工程名称：土建拆除 |  |  | 标段：云南省第一人民医院三号楼7层神经内科 |  |  |  | 第 1 页 共 1 页
序号 | 工程名称 | 工程内容 |  | 暂估金额（元） | 结算金额(元) | 差额±(元) |  | 备注
1
合 计 |  |  |  | 0.00
'注:1.此表“暂估金额”由招标人填写，投标人应将“暂估金额”计入投标总价中； 2.结算时按合同约定结算金额填写，如合同约定按具体计价子目计价时，也可在项目相应计价表内计列。

## F-24 专项技术措施暂估价（结算价）表【土建拆除】
F-24:专项技术措施暂估价（结算价）表
工程名称：土建拆除 |  |  | 标段：云南省第一人民医院三号楼7层神经内科 |  |  |  | 第 1 页 共 1 页
序号 | 工程名称 | 工程内容 |  | 暂估金额(元) | 结算金额(元) | 差额±(元) |  | 备注
合 计 | [7 empty] | —
注：1.此表“暂估金额”由招标人填写，投标人应将“暂估金额”计入投标总价中； 2.结算时按合同约定结算金额填写，如合同约定按具体计价子目计价时，也可在项目相应计价表内计列。

## F-25 计日工表【土建拆除】
F-25：计日工表
单位（专业）工程名称：土建拆除 |  | 标段：云南省第一人民医院三号楼7层神经内科 | [5 empty] | 第 1 页 共 1 页
序号 | 项目名称 |  | 单位 | 暂定数量 | 实际数量 | 综合单价(元) | 合价（元）
[7 empty] | 暂定 |  | 实际
一 | 人工
1
人工小计
二 | 材料
1
材料小计
三 | 施工机械
1
施工机械小计
总 计
注：1.此表项目名称、暂定数量由招标人填写，编制招标控制价时，单价由招标人按有关计价规定确定；招标报价时，单价由招标人自主报价，按暂定数量计算合价计入招标总价中； 2.工程结算时，按发承包双方确认的实际数量计算合价，且本表与表F-28计列内容不得重复计价。

## F-26 总承包服务费计价表【土建拆除】
F-26：总承包服务费计价表
工程名称：土建拆除 |  |  |  | 标段：云南省第一人民医院三号楼7层神经内科 |  | 第 1 页 共 1 页
序号 | 项目名称 | 项目价值（元） | 服务内容 |  | 计算基础 |  | 费率(%) | 金额（元）
1 | 发包人单独发包专业工程
1.1
1.2
2 | 发包人提供材料（设备）
2.1
2.2
| 合 计 | - | - |  |  |  | -
注：1.此表项目名称、项目价值、服务内容由招标人填写，编制招标控制价时，费率及金额由招标人按有关计价规定确定;投标报价时，费率及金额由投标人自主报价，计入投标总价中； 2.工程结算时本表各项价值（或计费基础）是否调整由合同双方商定。

## 规费、税金项目计价表【土建拆除】
规费、税金项目计价表
工程名称：土建拆除 |  | 标段：云南省第一人民医院三号楼7层神经内科 |  |  | 第 1 页 共 1 页
序号 | 项目名称 |  | 计算基础 | 计算基数 |  | 计算费率(%) | 金额（元）
1 | 其他规费 |  | 工伤保险费+环境保护税+工程排污费
1.1 | 工伤保险费 |  | 分部分项定额人工费+单价措施定额人工费 |  |  | 0.5
1.2 | 环境保护税
1.3 | 工程排污费
2 | 税金 |  | 税前工程造价-不计税工程设备费 |  |  | 10.08
合 计

## 主要材料价格表(横)【土建拆除】
主要材料价格表
工程名称：土建拆除 | [6 empty] | 第 1 页 共 1 页
序号 | 材料编码 | 材料名称 | 规格、型号等特殊要求 | 单位 | 数量 | 单价(元) |  | 合价(元) | 产地 | 厂家

## F-15-1 分部分项工程清单与计价表【地胶地面及踢脚】
F-15-1：分部分项工程清单与计价表
工程名称：地胶地面及踢脚 |  |  |  | 标段：云南省第一人民医院三号楼7层神经内科 | [6 empty] | 第1页 共1页
序号 | 项目编码 | 项目名称 | 项目特征 |  | 计量 单位 | 工程量 | 金额（元） | [6 empty] | 备 注
[7 empty] | 综合 单价 | 合价 | 其中
[9 empty] | 人工费 |  |  | 机械费 | 暂估价
[9 empty] | 定额 人工费 | 规费
普通
1 | 011103004001 | PVC同质透心地胶 | 1.面层：2mm厚同质透心PVC卷材地板，用同色焊线焊缝 2.基层面涂防静电地板胶粘合剂 3.基层：PVC卷材地板专用自流平3mm 4.涂刷界面剂一道 |  | m2 | 114.49
2 | 011105004001 | PVC同质透心地胶踢脚线 | 1.踢脚线高度:150mm 2.面层材料种类、规格、颜色:与PVC同质透心地胶配套的踢脚,与墙体连接处硅胶密封处理 3.地面与墙体交接出水泥砂浆R40处理 |  | m2 | 17.82
合计
注：1.本表为分部分项和施工技术措施项目清单及计价表通用表式，使用时表头名称可简化为其中一类的计价表； 2.工程招投标时“暂估价”按招标文件指定价格计入，竣工结算时以合同双方确认价格替换计入综合单价内； 3.本表中“暂估价”为材料、设备暂估价。

## F-15-2 施工技术措施项目清单与计价表【地胶地面及踢脚】
F-15-2：施工技术措施项目清单与计价表
工程名称：地胶地面及踢脚 |  |  |  |  | 标段：云南省第一人民医院三号楼7层神经内科 | [6 empty] | 第1页 共1页
序号 | 项目编码 | 项目名称 | 项目特征描述 | 计量单位 |  | 工程量 | 金额（元） | [6 empty] | 备注
[7 empty] | 综合 单价 | 合价 | 其中
[9 empty] | 人工费 |  | 机械费 |  | 暂估价
[9 empty] | 定额 人工费 | 规费
1 | 011703001002 | 垂直运输 | 1.部位:本建筑共7层，本项目为第7层，檐口高约27.9米 2.备注:按改造建筑面积计算 | m2 |  | 120
合计
注：1.本表为分部分项和施工技术措施项目清单及计价表通用表式，使用时表头名称可简化为其中一类的计价表； 2.工程招投标时“暂估价”按招标文件指定价格计入，竣工结算时以合同双方确认价格替换计入综合单价内； 3.本表中“暂估价”为材料、设备暂估价。

## F-19 施工组织措施项目清单与计价表【地胶地面及踢脚】
F-19：施工组织措施项目清单与计价表
工程名称：地胶地面及踢脚 |  |  |  | 标段：云南省第一人民医院三号楼7层神经内科 |  |  |  |  | 第 1 页 共 1 页
序号 | 项目编号 | 项目名称 | 计算基础 |  | 费率 (%) | 金额 (元) | 调整费率 (%) | 调整后金额 (元) |  | 备注
1 | 011707001001 | 绿色施工安全文明措施项目费
1.1 | 1.1 | 安全、文明施工及环境保护费 |  |  | 5.12 |  |  |  |  | 定额人工费+定额机械费×8%
1.2 | 1.2 | 临时设施费 |  |  | 2.76 |  |  |  |  | 定额人工费+定额机械费×8%
1.3 | 1.3 | 绿色施工措施费 |  |  | 0 |  |  |  |  | 定额人工费+定额机械费×8%
2 | 011707001002 | 绿色施工安全文明措施项目费（独立土石方）
2.1 | 2.1 | 安全、文明施工及环境保护费（独立土石方） |  |  | 1.32 |  |  |  |  | 定额人工费+定额机械费×8%
2.2 | 2.2 | 临时设施费（独立土石方） |  |  | 0.33 |  |  |  |  | 定额人工费+定额机械费×8%
3 | 011707005001 | 冬雨季施工增加费、 工程定位复测费、 工程点交、 场地清理费 |  |  | 3.72 |  |  |  |  | 定额人工费+定额机械费×8%
4 | 011707005002 | 冬雨季施工增加费、 工程定位复测费、 工程点交、 场地清理费（独立土石方） |  |  | 4.9 |  |  |  |  | 定额人工费+定额机械费×8%
5 | 011707002001 | 夜间施工增加费 |  |  | 0.5 |  |  |  |  | 定额人工费+定额机械费×8%
6 | 011707002002 | 夜间施工增加费（独立土石方） |  |  | 0.15 |  |  |  |  | 定额人工费+定额机械费×8%
7 | 01B001 | 特殊地区施工增加费 |  |  | 0 |  |  |  |  | 定额人工费+定额机械费×8%
8 | 01B002 | 压缩工期增加费 |  |  | 0 |  |  |  |  | 定额人工费+定额机械费
9 | 01B003 | 行车、 行人干扰增加费 |  |  | 0 |  |  |  |  | 定额人工费+定额机械费×8%
10 | 011707007001 | 已完工程及设备保护费
11 | 01B004 | 其他施工组织措施项目费
合 计
注：1.“其他施工组织措施费”在计价时需列出具体费用名称； 2.工程结算时按合同约定调整费率和金额。

## F-20 其他项目清单与计价表【地胶地面及踢脚】
F-20：其他项目清单与计价表
工程名称：地胶地面及踢脚 |  | 标段：云南省第一人民医院三号楼7层神经内科 |  |  | 第 1 页 共 1 页
序号 | 项目名称 |  | 金额(元) | 结算金额(元) |  | 备注
1 | 暂列金额 |  |  |  |  | 详见明细表F-21
2 | 暂估价
2.1 | 材料（设备）暂估价 |  |  |  |  | 详见明细表F-22
2.2 | 专业工程暂估价 |  |  |  |  | 详见明细表F-23
2.3 | 专项技术措施暂估价 |  |  |  |  | 详见明细表F-24
3 | 计日工 |  |  |  |  | 详见明细表F-25
4 | 总承包服务费 |  |  |  |  | 详见明细表F-26
5 | 索赔与现场签证 |  | - |  |  | 详见明细表F-27
6 | 优质工程增加费
7 | 提前竣工增加费
8 | 人工费调整
9 | 机械燃料动力费价差
合 计 | [5 empty] | —
注：1.工程结算时第1.1项、第1.2项分别在施工组织措施项目和其他项目计价表内计列； 2.工程结算时第2.3项在施工技术措施项目计价表内计列； 3.材料（设备)暂估单价进人清单项目综合单价； 4.索赔现现场签字在工程结算期计列。

## F-21 暂列金额明细表【地胶地面及踢脚】
F-21：暂列金额明细表
工程名称：地胶地面及踢脚 |  | 标段：云南省第一人民医院三号楼7层神经内科 |  |  | 第 1 页 共 1 页
序号 | 项目名称 |  | 计量单位 | 暂定金额（元） |  | 备注
1
合 计 | [5 empty] | —
注：1.此表由招标人填写，如不能详列，也可只列暂定金额总额，投标人应将上述暂列金额计入投标总价中； 2.工程结算时序号第1项、第2项分别在施工组织措施项目和其他项目计价表内计列。

## F-22 材料（工程设备）暂估单价及调整表【地胶地面及踢脚】
F-22：材料（工程设备）暂估单价及调整表
工程名称：地胶地面及踢脚 |  |  | 标段：云南省第一人民医院三号楼7层神经内科 | [6 empty] | 第 1 页 共 1 页
序号 | 材料(工程设备)名称、规格、型号 | 计量单位 |  | 数量 |  | 暂估(元) |  | 确认(元) |  | 差额±(元) |  | 备注
|  |  |  | 暂估 | 确认 | 单价 | 合价 | 单价 | 合价 | 单价 | 合价
注：1.此表“暂估单价”由招标人填写，并在备注栏说明暂估价的材料、设备拟用在哪些清单项目上，投标人应将上述材料、设备计人相应的工程清单综合单价报价中； 2.本表中“确认”栏在工程各结算期内按合同双方确认值计列。

## F-23 专业工程暂估价（结算价）表【地胶地面及踢脚】
F-23：专业工程暂估价（结算价）表
工程名称：地胶地面及踢脚 |  |  | 标段：云南省第一人民医院三号楼7层神经内科 |  |  |  | 第 1 页 共 1 页
序号 | 工程名称 | 工程内容 |  | 暂估金额（元） | 结算金额(元) | 差额±(元) |  | 备注
1
合 计 |  |  |  | 0.00
'注:1.此表“暂估金额”由招标人填写，投标人应将“暂估金额”计入投标总价中； 2.结算时按合同约定结算金额填写，如合同约定按具体计价子目计价时，也可在项目相应计价表内计列。

## F-24 专项技术措施暂估价（结算价）表【地胶地面及踢脚】
F-24:专项技术措施暂估价（结算价）表
工程名称：地胶地面及踢脚 |  |  | 标段：云南省第一人民医院三号楼7层神经内科 |  |  |  | 第 1 页 共 1 页
序号 | 工程名称 | 工程内容 |  | 暂估金额(元) | 结算金额(元) | 差额±(元) |  | 备注
合 计 | [7 empty] | —
注：1.此表“暂估金额”由招标人填写，投标人应将“暂估金额”计入投标总价中； 2.结算时按合同约定结算金额填写，如合同约定按具体计价子目计价时，也可在项目相应计价表内计列。

## F-25 计日工表【地胶地面及踢脚】
F-25：计日工表
单位（专业）工程名称：地胶地面及踢脚 |  | 标段：云南省第一人民医院三号楼7层神经内科 | [5 empty] | 第 1 页 共 1 页
序号 | 项目名称 |  | 单位 | 暂定数量 | 实际数量 | 综合单价(元) | 合价（元）
[7 empty] | 暂定 |  | 实际
一 | 人工
1
人工小计
二 | 材料
1
材料小计
三 | 施工机械
1
施工机械小计
总 计
注：1.此表项目名称、暂定数量由招标人填写，编制招标控制价时，单价由招标人按有关计价规定确定；招标报价时，单价由招标人自主报价，按暂定数量计算合价计入招标总价中； 2.工程结算时，按发承包双方确认的实际数量计算合价，且本表与表F-28计列内容不得重复计价。

## F-26 总承包服务费计价表【地胶地面及踢脚】
F-26：总承包服务费计价表
工程名称：地胶地面及踢脚 |  |  |  | 标段：云南省第一人民医院三号楼7层神经内科 |  | 第 1 页 共 1 页
序号 | 项目名称 | 项目价值（元） | 服务内容 |  | 计算基础 |  | 费率(%) | 金额（元）
1 | 发包人单独发包专业工程
1.1
1.2
2 | 发包人提供材料（设备）
2.1
2.2
| 合 计 | - | - |  |  |  | -
注：1.此表项目名称、项目价值、服务内容由招标人填写，编制招标控制价时，费率及金额由招标人按有关计价规定确定;投标报价时，费率及金额由投标人自主报价，计入投标总价中； 2.工程结算时本表各项价值（或计费基础）是否调整由合同双方商定。

## 规费、税金项目计价表【地胶地面及踢脚】
规费、税金项目计价表
工程名称：地胶地面及踢脚 |  | 标段：云南省第一人民医院三号楼7层神经内科 |  |  | 第 1 页 共 1 页
序号 | 项目名称 |  | 计算基础 | 计算基数 |  | 计算费率(%) | 金额（元）
1 | 其他规费 |  | 工伤保险费+环境保护税+工程排污费
1.1 | 工伤保险费 |  | 分部分项定额人工费+单价措施定额人工费 |  |  | 0.5
1.2 | 环境保护税
1.3 | 工程排污费
2 | 税金 |  | 税前工程造价-不计税工程设备费 |  |  | 10.08
合 计

## 主要材料价格表(横)【地胶地面及踢脚】
主要材料价格表
工程名称：地胶地面及踢脚 | [6 empty] | 第 1 页 共 1 页
序号 | 材料编码 | 材料名称 | 规格、型号等特殊要求 | 单位 | 数量 | 单价(元) |  | 合价(元) | 产地 | 厂家
1 | 0721001101@3 | 同质透心PVC卷材地板 | δ2.0 | m2

## F-15-1 分部分项工程清单与计价表【给排水工程】
F-15-1：分部分项工程清单与计价表
工程名称：给排水工程 |  |  |  | 标段：云南省第一人民医院三号楼7层神经内科 | [6 empty] | 第1页 共1页
序号 | 项目编码 | 项目名称 | 项目特征 |  | 计量 单位 | 工程量 | 金额（元） | [6 empty] | 备 注
[7 empty] | 综合 单价 | 合价 | 其中
[9 empty] | 人工费 |  |  | 机械费 | 暂估价
[9 empty] | 定额 人工费 | 规费
1 | 031001006001 | 塑料管 | 1.安装部位:室内 2.介质:冷水 3.材质、规格:PP-R管 De20 S5 4.连接形式:热熔 5.压力试验及吹、洗设计要求:满足相关验收规范 |  | m | 20.59
2 | 031001006002 | 塑料管 | 1.安装部位:室内 2.介质:冷水 3.材质、规格:PP-R管 De25 S5 4.连接形式:热熔 5.压力试验及吹、洗设计要求:满足相关验收规范 |  | m | 3.4
3 | 031001006003 | 塑料管 | 1.安装部位:室内 2.介质:冷水 3.材质、规格:PP-R管 De32 S5 4.连接形式:热熔 5.压力试验及吹、洗设计要求:满足相关验收规范 |  | m | 5
4 | 031001006004 | 塑料管 | 1.安装部位:室内 2.介质:冷水 3.材质、规格:PP-R管 De40 S5 4.连接形式:热熔 5.压力试验及吹、洗设计要求:满足相关验收规范 |  | m | 1.83
5 | 031001006005 | 塑料管 | 1.安装部位:室内 2.介质:污水 3.材质、规格:UPVC DN50 4.连接形式:胶粘接口 5.压力试验及吹、洗设计要求:满足相关验收规范 |  | m | 14.44
6 | 031001006006 | 塑料管 | 1.安装部位:室内 2.介质:污水 3.材质、规格:UPVC DN75 4.连接形式:胶粘接口 5.压力试验及吹、洗设计要求:满足相关验收规范 |  | m | 3.47
7 | 031001006007 | 塑料管 | 1.安装部位:室内 2.介质:污水 3.材质、规格:UPVC DN100 4.连接形式:胶粘接口 5.压力试验及吹、洗设计要求:满足相关验收规范 |  | m | 13
8 | 031003001001 | 螺纹阀门 | 1.名称:截止阀 2.材质:铜 3.规格、压力等级:DN20 4.连接形式:螺纹连接 |  | 个 | 1
9 | 031003001002 | 螺纹阀门 | 1.名称:截止阀 2.材质:铜 3.规格、压力等级:DN32 4.连接形式:螺纹连接 |  | 个 | 1
10 | 031003013001 | 水表 | 1.安装部位(室内外）:室内 2.型号、规格:DN32 3.连接形式:螺纹连接 |  | 个 | 1
11 | 031004003001 | 洗脸盆 | 1.名称:陶瓷感应冷水洗手盆（立柱） 2.材质:陶瓷 3.规格、类型:节能环保型 4.组装形式:成套，含感应水龙头、存水弯等给排水配件 |  | 组 | 1
12 | 031004003002 | 洗脸盆 | 1.名称:陶瓷感应冷水洗手盆（台盆） 2.材质:陶瓷 3.规格、类型:节能环保型 4.组装形式:成套，含感应水龙头、存水弯等给排水配件 |  | 组 | 2
13 | 031002003001 | 套管 | 1.名称、类型:穿墙（层）套管 2.材质:焊接钢管 3.规格:介质管道DN100 4.填料材质:防火泥 |  | 个 | 2
14 | 031002003002 | 套管 | 1.名称、类型:穿墙（层）套管 2.材质:焊接钢管 3.规格:介质管道DN32 4.填料材质:防火泥 |  | 个 | 2
合计
注：1.本表为分部分项和施工技术措施项目清单及计价表通用表式，使用时表头名称可简化为其中一类的计价表； 2.工程招投标时“暂估价”按招标文件指定价格计入，竣工结算时以合同双方确认价格替换计入综合单价内； 3.本表中“暂估价”为材料、设备暂估价。

## F-15-2 施工技术措施项目清单与计价表【给排水工程】
F-15-2：施工技术措施项目清单与计价表
工程名称：给排水工程 |  |  |  |  | 标段：云南省第一人民医院三号楼7层神经内科 | [6 empty] | 第1页 共1页
序号 | 项目编码 | 项目名称 | 项目特征描述 | 计量单位 |  | 工程量 | 金额（元） | [6 empty] | 备注
[7 empty] | 综合 单价 | 合价 | 其中
[9 empty] | 人工费 |  | 机械费 |  | 暂估价
[9 empty] | 定额 人工费 | 规费
1 | 031301017001 | 脚手架搭拆 | 1.名称：脚手架搭拆 | 项 |  | 1
2 | 031302007001 | 高层施工增加 | 1.名称：高层施工增加 | 项 |  | 1
合计
注：1.本表为分部分项和施工技术措施项目清单及计价表通用表式，使用时表头名称可简化为其中一类的计价表； 2.工程招投标时“暂估价”按招标文件指定价格计入，竣工结算时以合同双方确认价格替换计入综合单价内； 3.本表中“暂估价”为材料、设备暂估价。

## F-19 施工组织措施项目清单与计价表【给排水工程】
F-19：施工组织措施项目清单与计价表
工程名称：给排水工程 |  |  |  | 标段：云南省第一人民医院三号楼7层神经内科 |  |  |  |  | 第 1 页 共 1 页
序号 | 项目编号 | 项目名称 | 计算基础 |  | 费率 (%) | 金额 (元) | 调整费率 (%) | 调整后金额 (元) |  | 备注
1 |  | 绿色施工及安全文明施工措施费
1.1 | 031302001001 | 安全文明施工及环境保护费 |  |  | 6.69 |  |  |  |  | 定额人工费+定额机械费×8%
1.2 | 031302001002 | 临时设施费 |  |  | 1.59 |  |  |  |  | 定额人工费+定额机械费×8%
1.3 | 03B001 | 绿色施工措施费 |  |  | 0 |  |  |  |  | 定额人工费+定额机械费×8%
2 | 031302005001 | 冬、雨季施工增加费、工程定位复测、工程点交、场地清理费 |  |  | 2.47 |  |  |  |  | 定额人工费+定额机械费×8%
3 | 031302002001 | 夜间施工增加费 |  |  | 0.3 |  |  |  |  | 定额人工费+定额机械费×8%
4 | 031301009001 | 特殊地区施工增加费 |  |  | 0 |  |  |  |  | 定额人工费+定额机械费×8%
5 | 03B002 | 压缩工期增加费 |  |  | 0 |  |  |  |  | 定额人工费+定额机械费
6 | 03B003 | 行车、 行人干扰增加费 |  |  | 0 |  |  |  |  | 定额人工费+定额机械费×8%
7 | 031302006001 | 已完工程及设备保护费 |  |  | 0
8 | 03B004 | 其他施工组织措施项目费 |  |  | 0
合 计
注：1.“其他施工组织措施费”在计价时需列出具体费用名称； 2.工程结算时按合同约定调整费率和金额。

## F-20 其他项目清单与计价表【给排水工程】
F-20：其他项目清单与计价表
工程名称：给排水工程 |  | 标段：云南省第一人民医院三号楼7层神经内科 |  |  | 第 1 页 共 1 页
序号 | 项目名称 |  | 金额(元) | 结算金额(元) |  | 备注
1 | 暂列金额 |  |  |  |  | 详见明细表F-21
2 | 暂估价
2.1 | 材料（设备）暂估价 |  |  |  |  | 详见明细表F-22
2.2 | 专业工程暂估价 |  |  |  |  | 详见明细表F-23
2.3 | 专项技术措施暂估价 |  |  |  |  | 详见明细表F-24
3 | 计日工 |  |  |  |  | 详见明细表F-25
4 | 总承包服务费 |  |  |  |  | 详见明细表F-26
5 | 索赔与现场签证 |  | - |  |  | 详见明细表F-27
6 | 优质工程增加费
7 | 提前竣工增加费
8 | 人工费调整
9 | 机械燃料动力费价差
合 计 | [5 empty] | —
注：1.工程结算时第1.1项、第1.2项分别在施工组织措施项目和其他项目计价表内计列； 2.工程结算时第2.3项在施工技术措施项目计价表内计列； 3.材料（设备)暂估单价进人清单项目综合单价； 4.索赔现现场签字在工程结算期计列。

## F-21 暂列金额明细表【给排水工程】
F-21：暂列金额明细表
工程名称：给排水工程 |  | 标段：云南省第一人民医院三号楼7层神经内科 |  |  | 第 1 页 共 1 页
序号 | 项目名称 |  | 计量单位 | 暂定金额（元） |  | 备注
1
合 计 | [5 empty] | —
注：1.此表由招标人填写，如不能详列，也可只列暂定金额总额，投标人应将上述暂列金额计入投标总价中； 2.工程结算时序号第1项、第2项分别在施工组织措施项目和其他项目计价表内计列。

## F-22 材料（工程设备）暂估单价及调整表【给排水工程】
F-22：材料（工程设备）暂估单价及调整表
工程名称：给排水工程 |  |  | 标段：云南省第一人民医院三号楼7层神经内科 | [6 empty] | 第 1 页 共 1 页
序号 | 材料(工程设备)名称、规格、型号 | 计量单位 |  | 数量 |  | 暂估(元) |  | 确认(元) |  | 差额±(元) |  | 备注
|  |  |  | 暂估 | 确认 | 单价 | 合价 | 单价 | 合价 | 单价 | 合价
注：1.此表“暂估单价”由招标人填写，并在备注栏说明暂估价的材料、设备拟用在哪些清单项目上，投标人应将上述材料、设备计人相应的工程清单综合单价报价中； 2.本表中“确认”栏在工程各结算期内按合同双方确认值计列。

## F-23 专业工程暂估价（结算价）表【给排水工程】
F-23：专业工程暂估价（结算价）表
工程名称：给排水工程 |  |  | 标段：云南省第一人民医院三号楼7层神经内科 |  |  |  | 第 1 页 共 1 页
序号 | 工程名称 | 工程内容 |  | 暂估金额（元） | 结算金额(元) | 差额±(元) |  | 备注
1
合 计 |  |  |  | 0.00
'注:1.此表“暂估金额”由招标人填写，投标人应将“暂估金额”计入投标总价中； 2.结算时按合同约定结算金额填写，如合同约定按具体计价子目计价时，也可在项目相应计价表内计列。

## F-24 专项技术措施暂估价（结算价）表【给排水工程】
F-24:专项技术措施暂估价（结算价）表
工程名称：给排水工程 |  |  | 标段：云南省第一人民医院三号楼7层神经内科 |  |  |  | 第 1 页 共 1 页
序号 | 工程名称 | 工程内容 |  | 暂估金额(元) | 结算金额(元) | 差额±(元) |  | 备注
合 计 | [7 empty] | —
注：1.此表“暂估金额”由招标人填写，投标人应将“暂估金额”计入投标总价中； 2.结算时按合同约定结算金额填写，如合同约定按具体计价子目计价时，也可在项目相应计价表内计列。

## F-25 计日工表【给排水工程】
F-25：计日工表
单位（专业）工程名称：给排水工程 |  | 标段：云南省第一人民医院三号楼7层神经内科 | [5 empty] | 第 1 页 共 1 页
序号 | 项目名称 |  | 单位 | 暂定数量 | 实际数量 | 综合单价(元) | 合价（元）
[7 empty] | 暂定 |  | 实际
一 | 人工
1
人工小计
二 | 材料
1
材料小计
三 | 施工机械
1
施工机械小计
总 计
注：1.此表项目名称、暂定数量由招标人填写，编制招标控制价时，单价由招标人按有关计价规定确定；招标报价时，单价由招标人自主报价，按暂定数量计算合价计入招标总价中； 2.工程结算时，按发承包双方确认的实际数量计算合价，且本表与表F-28计列内容不得重复计价。

## F-26 总承包服务费计价表【给排水工程】
F-26：总承包服务费计价表
工程名称：给排水工程 |  |  |  | 标段：云南省第一人民医院三号楼7层神经内科 |  | 第 1 页 共 1 页
序号 | 项目名称 | 项目价值（元） | 服务内容 |  | 计算基础 |  | 费率(%) | 金额（元）
1 | 发包人单独发包专业工程
1.1
1.2
2 | 发包人提供材料（设备）
2.1
2.2
| 合 计 | - | - |  |  |  | -
注：1.此表项目名称、项目价值、服务内容由招标人填写，编制招标控制价时，费率及金额由招标人按有关计价规定确定;投标报价时，费率及金额由投标人自主报价，计入投标总价中； 2.工程结算时本表各项价值（或计费基础）是否调整由合同双方商定。

## 主要材料价格表(横)【给排水工程】
主要材料价格表
工程名称：给排水工程 | [6 empty] | 第 1 页 共 1 页
序号 | 材料编码 | 材料名称 | 规格、型号等特殊要求 | 单位 | 数量 | 单价(元) |  | 合价(元) | 产地 | 厂家
1 | 1725023100@4 | 塑料给水管 | PP-R管 De40 | m
2 | 1725026100@3 | 塑料排水管 | UPVC DN100 | m
3 | 2401003100@3 | 螺纹水表 | DN32 | 个
4 | 补充未计价材料001@1 | 陶瓷感应冷水洗手盆（立柱） |  | 组

## 规费、税金项目计价表【给排水工程】
规费、税金项目计价表
工程名称：给排水工程 |  | 标段：云南省第一人民医院三号楼7层神经内科 |  |  | 第 1 页 共 1 页
序号 | 项目名称 |  | 计算基础 | 计算基数 |  | 计算费率(%) | 金额（元）
1 | 其他规费 |  | 工伤保险费+环境保护税+工程排污费
1.1 | 工伤保险费 |  | 分部分项定额人工费+单价措施定额人工费 |  |  | 0.5
1.2 | 环境保护税
1.3 | 工程排污费
2 | 税金 |  | 税前工程造价-不计税工程设备费 |  |  | 10.08
合 计

## F-15-1 分部分项工程清单与计价表【电气工程】
F-15-1：分部分项工程清单与计价表
工程名称：电气工程 |  |  |  | 标段：云南省第一人民医院三号楼7层神经内科 | [6 empty] | 第1页 共1页
序号 | 项目编码 | 项目名称 | 项目特征 |  | 计量 单位 | 工程量 | 金额（元） | [6 empty] | 备 注
[7 empty] | 综合 单价 | 合价 | 其中
[9 empty] | 人工费 |  |  | 机械费 | 暂估价
[9 empty] | 定额 人工费 | 规费
1 | 030404017001 | 配电箱 | 1.名称:实验室配电箱 2.规格:综合 3.其他:含配电箱内除消防所需电气元件的满足配电箱正常使用的全部电气元件 4.安装方式:明装,安装高度根据现场排布情况确定 5.接线端子材质、规格：铜，规格详系统图 |  | 台 | 1
2 | 030411003001 | 桥架 | 1.名称:桥架盖板揭、盖 2.规格:综合 3.材质:综合 4.类型:综合 |  | m | 30.14
3 | 030411003002 | 桥架 | 1.名称:桥架接管开孔 2.规格:综合 3.材质:综合 4.类型:综合 |  | 个 | 50
4 | 030411001001 | 配管 | 1.名称:钢管 2.材质:焊接钢管 3.规格:SC100 4.配置形式:明配 5.其它:满足相关验收规范 |  | m | 2.99
5 | 030411001002 | 配管 | 1.名称:电线管 2.材质:套接紧定式镀锌钢管 3.规格:JDG20 4.配置形式:暗敷 5.其它：满足相关验收规范 |  | m | 727.66
6 | 030411001003 | 配管 | 1.名称:塑料管 2.材质:刚性阻燃管 3.规格:PVC20 4.配置形式:暗敷 5.其它：满足相关验收规范 |  | m | 107.5
7 | 030411001004 | 配管 | 1.名称:金属软管 2.规格:DN20，每根长≤1m 3.配置形式:吊顶内敷设 4.其它：满足相关验收规范 |  | m | 62
8 | 030408001001 | 电力电缆 | 1.名称:电力电缆 2.型号、规格:WDZB-YJY-4X50+1X25mm2 3.材质:铜芯电缆 4.敷设方式、部位:桥架、穿管 5.电压等级(kV):1KV以下 6.其它：满足相关验收规范 |  | m | 23.39
9 | 030408006001 | 电力电缆头 | 1.名称:铜芯电力电缆头 2.规格、型号:35-50mm2以内 3.材质、类型:热缩式 4.安装部位:配电箱内 5.电压等级（kV):1KV以下 6.其它：满足相关验收规范 |  | 个 | 2
10 | 030411004001 | 配线 | 1.名称:管内穿线 2.配线形式:照明线路 3.型号、规格:WDZB-BYJ-2.5mm2 4.材质:铜芯 5.敷设方式:沿电气配管内敷设 6.其它:满足相关验收规范 |  | m | 319.9
11 | 030411004002 | 配线 | 1.名称:管内穿线 2.配线形式:照明线路 3.型号、规格:WDZB-BYJ-4mm2 4.材质:铜芯 5.敷设方式:沿电气配管内敷设 6.其它:满足相关验收规范 |  | m | 1926.04
12 | 030411004003 | 配线 | 1.名称:管内穿线 2.配线形式:照明线路 3.型号、规格:WDZB-BYJ-6mm2 4.材质:铜芯 5.敷设方式:沿电气配管内敷设 6.其它:满足相关验收规范 |  | m | 53.92
13 | 030411004004 | 配线 | 1.名称:管内穿线 2.配线形式:动力线路 3.型号、规格：BVR-6mm2 4.材质:铜芯 5.敷设方式:沿电气配管内敷设 6.其它:满足相关验收规范 |  | m | 107.5
14 | 030412005001 | 荧光灯 | 1.名称：LED树脂磨砂片面板灯300*300 2.型号:Led 3x9W 3.安装方式:嵌入安装 4.其它:满足相关验收规范 |  | 套 | 9
15 | 030412005002 | 荧光灯 | 1.名称：LED树脂磨砂片面板灯1200x300 2.型号:Led 2x18W 3.安装方式:嵌入安装 4.其它:满足相关验收规范 |  | 套 | 19
16 | 030404034001 | 单联开关 | 1.名称:单联开关 2.材质:综合 3.规格:250V,10A 4.安装方式:底边距地1.3米暗装 5.其它:满足相关验收规范 |  | 个 | 5
17 | 030404034002 | 双联开关 | 1.名称:双联开关 2.材质:综合 3.规格:250V,10A 4.安装方式:底边距地1.3米暗装 5.其它:满足相关验收规范 |  | 个 | 5
18 | 030404034003 | 三联开关 | 1.名称:三联开关 2.材质:综合 3.规格:250V,10A 4.安装方式:底边距地1.3米暗装 5.其它:满足相关验收规范 |  | 个 | 1
19 | 030404035001 | 插座 | 1.名称:安全型二、三极暗装插座 2.材质:综合 3.规格:250V 10A 4.安装方式:墙上/台面暗装 5.其它:满足相关验收规范 |  | 个 | 50
20 | 030404035002 | 插座 | 1.名称:安全型二、三极暗装插座 2.材质:综合 3.规格:250V 16A 4.安装方式:墙上/台面暗装 5.其它:满足相关验收规范 |  | 个 | 5
21 | 030404035003 | 插座 | 1.名称:安全型二、三极暗装插座 2.材质:综合 3.规格:250V 32A 4.安装方式:墙上/台面暗装 5.其它:满足相关验收规范 |  | 个 | 5
22 | 030411006001 | 接线盒 | 1.名称:接线盒 2.材质、规格:钢制 3.其他:包含灯头盒以及线路转弯接线盒 |  | 个 | 28
23 | 030411006002 | 接线盒 | 1.名称:开关盒 2.材质、规格:钢制 |  | 个 | 71
24 | 030409008001 | 等电位端子箱、测试板 | 1.名称:局部等电位端子箱 2.规格:定制 3.安装方式:底边距地0.3米暗装 |  | 台 | 6
25 | 030409008002 | 等电位端子箱、测试板 | 1.名称:总等电位端子箱 2.规格:定制 3.安装方式:底边距地0.3米暗装 |  | 台 | 1
26 | 030409002001 | 接地母线 | 1.名称:接地干线、连接线 2.材质:热镀锌扁钢 3.规格:-25*4 4.安装形式:距地0.3m，明敷、过门处暗敷 |  | m | 20.34
27 | 030414011001 | 接地装置 | 1.名称:接地调试 2.类别:接地网 |  | 系统 | 1
28 | 030414002001 | 送配电装置系统 | 1.名称:输配电装置系统调试 2.电压等级（KV）:1KV 3.其它:满足相关验收规范 |  | 系统 | 1
29 | 030414002002 | 送配电装置系统 | 1.名称:民用照明通电试运行 2.电压等级（KV）:1KV 3.其它:满足相关验收规范 |  | 系统 | 1
合计
注：1.本表为分部分项和施工技术措施项目清单及计价表通用表式，使用时表头名称可简化为其中一类的计价表； 2.工程招投标时“暂估价”按招标文件指定价格计入，竣工结算时以合同双方确认价格替换计入综合单价内； 3.本表中“暂估价”为材料、设备暂估价。

## F-15-2 施工技术措施项目清单与计价表【电气工程】
F-15-2：施工技术措施项目清单与计价表
工程名称：电气工程 |  |  |  |  | 标段：云南省第一人民医院三号楼7层神经内科 | [6 empty] | 第1页 共1页
序号 | 项目编码 | 项目名称 | 项目特征描述 | 计量单位 |  | 工程量 | 金额（元） | [6 empty] | 备注
[7 empty] | 综合 单价 | 合价 | 其中
[9 empty] | 人工费 |  | 机械费 |  | 暂估价
[9 empty] | 定额 人工费 | 规费
1 | 031301017002 | 脚手架搭拆 | 1.名称：脚手架搭拆 | 项 |  | 1
2 | 031302007002 | 高层施工增加 | 1.名称：高层施工增加 | 项 |  | 1
合计
注：1.本表为分部分项和施工技术措施项目清单及计价表通用表式，使用时表头名称可简化为其中一类的计价表； 2.工程招投标时“暂估价”按招标文件指定价格计入，竣工结算时以合同双方确认价格替换计入综合单价内； 3.本表中“暂估价”为材料、设备暂估价。

## F-19 施工组织措施项目清单与计价表【电气工程】
F-19：施工组织措施项目清单与计价表
工程名称：电气工程 |  |  |  | 标段：云南省第一人民医院三号楼7层神经内科 |  |  |  |  | 第 1 页 共 1 页
序号 | 项目编号 | 项目名称 | 计算基础 |  | 费率 (%) | 金额 (元) | 调整费率 (%) | 调整后金额 (元) |  | 备注
1 |  | 绿色施工及安全文明施工措施费
1.1 | 031302001001 | 安全文明施工及环境保护费 |  |  | 6.69 |  |  |  |  | 定额人工费+定额机械费×8%
1.2 | 031302001002 | 临时设施费 |  |  | 1.59 |  |  |  |  | 定额人工费+定额机械费×8%
1.3 | 03B001 | 绿色施工措施费 |  |  | 0 |  |  |  |  | 定额人工费+定额机械费×8%
2 | 031302005001 | 冬、雨季施工增加费、工程定位复测、工程点交、场地清理费 |  |  | 2.47 |  |  |  |  | 定额人工费+定额机械费×8%
3 | 031302002001 | 夜间施工增加费 |  |  | 0.3 |  |  |  |  | 定额人工费+定额机械费×8%
4 | 031301009001 | 特殊地区施工增加费 |  |  | 0 |  |  |  |  | 定额人工费+定额机械费×8%
5 | 03B002 | 压缩工期增加费 |  |  | 0 |  |  |  |  | 定额人工费+定额机械费
6 | 03B003 | 行车、 行人干扰增加费 |  |  | 0 |  |  |  |  | 定额人工费+定额机械费×8%
7 | 031302006001 | 已完工程及设备保护费 |  |  | 0
8 | 03B004 | 其他施工组织措施项目费 |  |  | 0
合 计
注：1.“其他施工组织措施费”在计价时需列出具体费用名称； 2.工程结算时按合同约定调整费率和金额。

## F-20 其他项目清单与计价表【电气工程】
F-20：其他项目清单与计价表
工程名称：电气工程 |  | 标段：云南省第一人民医院三号楼7层神经内科 |  |  | 第 1 页 共 1 页
序号 | 项目名称 |  | 金额(元) | 结算金额(元) |  | 备注
1 | 暂列金额 |  |  |  |  | 详见明细表F-21
2 | 暂估价
2.1 | 材料（设备）暂估价 |  |  |  |  | 详见明细表F-22
2.2 | 专业工程暂估价 |  |  |  |  | 详见明细表F-23
2.3 | 专项技术措施暂估价 |  |  |  |  | 详见明细表F-24
3 | 计日工 |  |  |  |  | 详见明细表F-25
4 | 总承包服务费 |  |  |  |  | 详见明细表F-26
5 | 索赔与现场签证 |  | - |  |  | 详见明细表F-27
6 | 优质工程增加费
7 | 提前竣工增加费
8 | 人工费调整
9 | 机械燃料动力费价差
合 计 | [5 empty] | —
注：1.工程结算时第1.1项、第1.2项分别在施工组织措施项目和其他项目计价表内计列； 2.工程结算时第2.3项在施工技术措施项目计价表内计列； 3.材料（设备)暂估单价进人清单项目综合单价； 4.索赔现现场签字在工程结算期计列。

## F-21 暂列金额明细表【电气工程】
F-21：暂列金额明细表
工程名称：电气工程 |  | 标段：云南省第一人民医院三号楼7层神经内科 |  |  | 第 1 页 共 1 页
序号 | 项目名称 |  | 计量单位 | 暂定金额（元） |  | 备注
1
合 计 | [5 empty] | —
注：1.此表由招标人填写，如不能详列，也可只列暂定金额总额，投标人应将上述暂列金额计入投标总价中； 2.工程结算时序号第1项、第2项分别在施工组织措施项目和其他项目计价表内计列。

## F-22 材料（工程设备）暂估单价及调整表【电气工程】
F-22：材料（工程设备）暂估单价及调整表
工程名称：电气工程 |  |  | 标段：云南省第一人民医院三号楼7层神经内科 | [6 empty] | 第 1 页 共 1 页
序号 | 材料(工程设备)名称、规格、型号 | 计量单位 |  | 数量 |  | 暂估(元) |  | 确认(元) |  | 差额±(元) |  | 备注
|  |  |  | 暂估 | 确认 | 单价 | 合价 | 单价 | 合价 | 单价 | 合价
注：1.此表“暂估单价”由招标人填写，并在备注栏说明暂估价的材料、设备拟用在哪些清单项目上，投标人应将上述材料、设备计人相应的工程清单综合单价报价中； 2.本表中“确认”栏在工程各结算期内按合同双方确认值计列。

## F-23 专业工程暂估价（结算价）表【电气工程】
F-23：专业工程暂估价（结算价）表
工程名称：电气工程 |  |  | 标段：云南省第一人民医院三号楼7层神经内科 |  |  |  | 第 1 页 共 1 页
序号 | 工程名称 | 工程内容 |  | 暂估金额（元） | 结算金额(元) | 差额±(元) |  | 备注
1
合 计 |  |  |  | 0.00
'注:1.此表“暂估金额”由招标人填写，投标人应将“暂估金额”计入投标总价中； 2.结算时按合同约定结算金额填写，如合同约定按具体计价子目计价时，也可在项目相应计价表内计列。

## F-24 专项技术措施暂估价（结算价）表【电气工程】
F-24:专项技术措施暂估价（结算价）表
工程名称：电气工程 |  |  | 标段：云南省第一人民医院三号楼7层神经内科 |  |  |  | 第 1 页 共 1 页
序号 | 工程名称 | 工程内容 |  | 暂估金额(元) | 结算金额(元) | 差额±(元) |  | 备注
合 计 | [7 empty] | —
注：1.此表“暂估金额”由招标人填写，投标人应将“暂估金额”计入投标总价中； 2.结算时按合同约定结算金额填写，如合同约定按具体计价子目计价时，也可在项目相应计价表内计列。

## F-25 计日工表【电气工程】
F-25：计日工表
单位（专业）工程名称：电气工程 |  | 标段：云南省第一人民医院三号楼7层神经内科 | [5 empty] | 第 1 页 共 1 页
序号 | 项目名称 |  | 单位 | 暂定数量 | 实际数量 | 综合单价(元) | 合价（元）
[7 empty] | 暂定 |  | 实际
一 | 人工
1
人工小计
二 | 材料
1
材料小计
三 | 施工机械
1
施工机械小计
总 计
注：1.此表项目名称、暂定数量由招标人填写，编制招标控制价时，单价由招标人按有关计价规定确定；招标报价时，单价由招标人自主报价，按暂定数量计算合价计入招标总价中； 2.工程结算时，按发承包双方确认的实际数量计算合价，且本表与表F-28计列内容不得重复计价。

## F-26 总承包服务费计价表【电气工程】
F-26：总承包服务费计价表
工程名称：电气工程 |  |  |  | 标段：云南省第一人民医院三号楼7层神经内科 |  | 第 1 页 共 1 页
序号 | 项目名称 | 项目价值（元） | 服务内容 |  | 计算基础 |  | 费率(%) | 金额（元）
1 | 发包人单独发包专业工程
1.1
1.2
2 | 发包人提供材料（设备）
2.1
2.2
| 合 计 | - | - |  |  |  | -
注：1.此表项目名称、项目价值、服务内容由招标人填写，编制招标控制价时，费率及金额由招标人按有关计价规定确定;投标报价时，费率及金额由投标人自主报价，计入投标总价中； 2.工程结算时本表各项价值（或计费基础）是否调整由合同双方商定。

## 主要材料价格表(横)【电气工程】
主要材料价格表
工程名称：电气工程 | [6 empty] | 第 1 页 共 1 页
序号 | 材料编码 | 材料名称 | 规格、型号等特殊要求 | 单位 | 数量 | 单价(元) |  | 合价(元) | 产地 | 厂家
1 | 2811002100@19 | 电力电缆 | WDZB-YJY-4X50+1X25mm2 | m
2 | 1703008130 | 镀锌钢管 | SC100 | m
3 | 2501002102@23 | LED树脂磨砂片面板灯1200x300 | Led 2x18W | 套
4 | 2605001100@2 | 双联开关 | 250V,10A | 只
5 | 2641005100@10 | 安全型二、三极暗装插座 | 250V 16A | 套
6 | 2906001100@5 | JDG管 | JDG20 | m
7 | 补充未计价材料003@3 | 实验室配电箱 |  | 台

## 规费、税金项目计价表【电气工程】
规费、税金项目计价表
工程名称：电气工程 |  | 标段：云南省第一人民医院三号楼7层神经内科 |  |  | 第 1 页 共 1 页
序号 | 项目名称 |  | 计算基础 | 计算基数 |  | 计算费率(%) | 金额（元）
1 | 其他规费 |  | 工伤保险费+环境保护税+工程排污费
1.1 | 工伤保险费 |  | 分部分项定额人工费+单价措施定额人工费 |  |  | 0.5
1.2 | 环境保护税
1.3 | 工程排污费
2 | 税金 |  | 税前工程造价-不计税工程设备费 |  |  | 10.08
合 计

## F-15-1 分部分项工程清单与计价表【消防工程】
F-15-1：分部分项工程清单与计价表
工程名称：消防工程 |  |  |  | 标段：云南省第一人民医院三号楼7层神经内科 | [6 empty] | 第1页 共1页
序号 | 项目编码 | 项目名称 | 项目特征 |  | 计量 单位 | 工程量 | 金额（元） | [6 empty] | 备 注
[7 empty] | 综合 单价 | 合价 | 其中
[9 empty] | 人工费 |  |  | 机械费 | 暂估价
[9 empty] | 定额 人工费 | 规费
火灾自动报警系统
1 | 030904001001 | 点型探测器 | 1.名称:编码感烟探测器 2.线制:总线制，含底座 3.其他:满足相关验收规范 |  | 个 | 10
2 | 030411006003 | 接线盒 | 1.名称:接线盒 2.材质、规格:综合 |  | 个 | 10
3 | 030411001005 | 配管 | 1.名称:电线管 2.材质:套接紧定式镀锌钢管 3.规格:JDG20 4.配置形式:暗敷 5.其它：满足相关验收规范 |  | m | 76.6
4 | 030411004005 | 配线 | 1.名称:消防线缆 2.配线形式:动力线路 3.型号、规格:WDZBN-RYJS-2*1.5mm2 4.材质:铜芯 5.敷设方式:沿电气配管内敷设 6.其它:满足相关验收规范 |  | m | 78.2
5 | 030905001001 | 自动报警系统调试 | 1.点数:64点以内 2.线制:总线制 3.工作内容：包含改造区以及依照院方要求完成非改造区对应系统调试费用 |  | 系统 | 1
自动喷淋灭火系统
6 | 030901001001 | 水喷淋钢管 | 1.安装部位:室内 2.材质、规格:内外壁热镀锌钢管 DN25 3.连接形式:螺纹连接 4.压力试验及冲洗设计要求:满足相关验收规范 |  | m | 31.66
7 | 030901001002 | 水喷淋钢管 | 1.安装部位:室内 2.材质、规格:内外壁热镀锌钢管 DN40 3.连接形式:螺纹连接 4.压力试验及冲洗设计要求:满足相关验收规范 |  | m | 15.94
8 | 030901001003 | 水喷淋钢管 | 1.安装部位:室内 2.材质、规格:内外壁热镀锌钢管 DN50 3.连接形式:螺纹连接 4.压力试验及冲洗设计要求:满足相关验收规范 |  | m | 1.66
9 | 031002001001 | 管道支架 | 1.材质:型钢（综合） 2.管架形式:支架、吊架 |  | kg | 50
10 | 031201003001 | 金属结构刷油 | 1.除锈级别:手工除轻锈 2.油漆品种:底漆银粉防锈漆 红色面漆 3.结构类型:一般钢结构 4.涂刷遍数、漆膜厚度:刷底漆两遍，面漆两遍 |  | kg | 50
11 | 031201001001 | 管道刷油 | 1.名称:管道刷油 2.除锈、刷油设计要求:红色调和漆两遍 3.其他:满足相关验收规范 |  | m2 | 7.32
12 | 030901003001 | 水喷淋(雾）喷头 | 1.名称:装饰型（68℃）玻璃球喷头 2.安装部位:室内 3.材质、型号、规格:DN15 4.连接形式:螺纹连接 5.装饰盘设计要求:满足相关验收规范 |  | 个 | 17
合计
注：1.本表为分部分项和施工技术措施项目清单及计价表通用表式，使用时表头名称可简化为其中一类的计价表； 2.工程招投标时“暂估价”按招标文件指定价格计入，竣工结算时以合同双方确认价格替换计入综合单价内； 3.本表中“暂估价”为材料、设备暂估价。

## F-15-2 施工技术措施项目清单与计价表【消防工程】
F-15-2：施工技术措施项目清单与计价表
工程名称：消防工程 |  |  |  |  | 标段：云南省第一人民医院三号楼7层神经内科 | [6 empty] | 第1页 共1页
序号 | 项目编码 | 项目名称 | 项目特征描述 | 计量单位 |  | 工程量 | 金额（元） | [6 empty] | 备注
[7 empty] | 综合 单价 | 合价 | 其中
[9 empty] | 人工费 |  | 机械费 |  | 暂估价
[9 empty] | 定额 人工费 | 规费
1 | 031301017003 | 脚手架搭拆 | 1.名称：脚手架搭拆 | 项 |  | 1
2 | 031302007003 | 高层施工增加 | 1.名称：高层施工增加 | 项 |  | 1
合计
注：1.本表为分部分项和施工技术措施项目清单及计价表通用表式，使用时表头名称可简化为其中一类的计价表； 2.工程招投标时“暂估价”按招标文件指定价格计入，竣工结算时以合同双方确认价格替换计入综合单价内； 3.本表中“暂估价”为材料、设备暂估价。

## F-19 施工组织措施项目清单与计价表【消防工程】
F-19：施工组织措施项目清单与计价表
工程名称：消防工程 |  |  |  | 标段：云南省第一人民医院三号楼7层神经内科 |  |  |  |  | 第 1 页 共 1 页
序号 | 项目编号 | 项目名称 | 计算基础 |  | 费率 (%) | 金额 (元) | 调整费率 (%) | 调整后金额 (元) |  | 备注
1 |  | 绿色施工及安全文明施工措施费
1.1 | 031302001001 | 安全文明施工及环境保护费 |  |  | 6.69 |  |  |  |  | 定额人工费+定额机械费×8%
1.2 | 031302001002 | 临时设施费 |  |  | 1.59 |  |  |  |  | 定额人工费+定额机械费×8%
1.3 | 03B001 | 绿色施工措施费 |  |  | 0 |  |  |  |  | 定额人工费+定额机械费×8%
2 | 031302005001 | 冬、雨季施工增加费、工程定位复测、工程点交、场地清理费 |  |  | 2.47 |  |  |  |  | 定额人工费+定额机械费×8%
3 | 031302002001 | 夜间施工增加费 |  |  | 0.3 |  |  |  |  | 定额人工费+定额机械费×8%
4 | 031301009001 | 特殊地区施工增加费 |  |  | 0 |  |  |  |  | 定额人工费+定额机械费×8%
5 | 03B002 | 压缩工期增加费 |  |  | 0 |  |  |  |  | 定额人工费+定额机械费
6 | 03B003 | 行车、 行人干扰增加费 |  |  | 0 |  |  |  |  | 定额人工费+定额机械费×8%
7 | 031302006001 | 已完工程及设备保护费 |  |  | 0
8 | 03B004 | 其他施工组织措施项目费 |  |  | 0
合 计
注：1.“其他施工组织措施费”在计价时需列出具体费用名称； 2.工程结算时按合同约定调整费率和金额。

## F-20 其他项目清单与计价表【消防工程】
F-20：其他项目清单与计价表
工程名称：消防工程 |  | 标段：云南省第一人民医院三号楼7层神经内科 |  |  | 第 1 页 共 1 页
序号 | 项目名称 |  | 金额(元) | 结算金额(元) |  | 备注
1 | 暂列金额 |  |  |  |  | 详见明细表F-21
2 | 暂估价
2.1 | 材料（设备）暂估价 |  |  |  |  | 详见明细表F-22
2.2 | 专业工程暂估价 |  |  |  |  | 详见明细表F-23
2.3 | 专项技术措施暂估价 |  |  |  |  | 详见明细表F-24
3 | 计日工 |  |  |  |  | 详见明细表F-25
4 | 总承包服务费 |  |  |  |  | 详见明细表F-26
5 | 索赔与现场签证 |  | - |  |  | 详见明细表F-27
6 | 优质工程增加费
7 | 提前竣工增加费
8 | 人工费调整
9 | 机械燃料动力费价差
合 计 | [5 empty] | —
注：1.工程结算时第1.1项、第1.2项分别在施工组织措施项目和其他项目计价表内计列； 2.工程结算时第2.3项在施工技术措施项目计价表内计列； 3.材料（设备)暂估单价进人清单项目综合单价； 4.索赔现现场签字在工程结算期计列。

## F-21 暂列金额明细表【消防工程】
F-21：暂列金额明细表
工程名称：消防工程 |  | 标段：云南省第一人民医院三号楼7层神经内科 |  |  | 第 1 页 共 1 页
序号 | 项目名称 |  | 计量单位 | 暂定金额（元） |  | 备注
1
合 计 | [5 empty] | —
注：1.此表由招标人填写，如不能详列，也可只列暂定金额总额，投标人应将上述暂列金额计入投标总价中； 2.工程结算时序号第1项、第2项分别在施工组织措施项目和其他项目计价表内计列。

## F-22 材料（工程设备）暂估单价及调整表【消防工程】
F-22：材料（工程设备）暂估单价及调整表
工程名称：消防工程 |  |  | 标段：云南省第一人民医院三号楼7层神经内科 | [6 empty] | 第 1 页 共 1 页
序号 | 材料(工程设备)名称、规格、型号 | 计量单位 |  | 数量 |  | 暂估(元) |  | 确认(元) |  | 差额±(元) |  | 备注
|  |  |  | 暂估 | 确认 | 单价 | 合价 | 单价 | 合价 | 单价 | 合价
注：1.此表“暂估单价”由招标人填写，并在备注栏说明暂估价的材料、设备拟用在哪些清单项目上，投标人应将上述材料、设备计人相应的工程清单综合单价报价中； 2.本表中“确认”栏在工程各结算期内按合同双方确认值计列。

## F-23 专业工程暂估价（结算价）表【消防工程】
F-23：专业工程暂估价（结算价）表
工程名称：消防工程 |  |  | 标段：云南省第一人民医院三号楼7层神经内科 |  |  |  | 第 1 页 共 1 页
序号 | 工程名称 | 工程内容 |  | 暂估金额（元） | 结算金额(元) | 差额±(元) |  | 备注
1
合 计 |  |  |  | 0.00
'注:1.此表“暂估金额”由招标人填写，投标人应将“暂估金额”计入投标总价中； 2.结算时按合同约定结算金额填写，如合同约定按具体计价子目计价时，也可在项目相应计价表内计列。

## F-24 专项技术措施暂估价（结算价）表【消防工程】
F-24:专项技术措施暂估价（结算价）表
工程名称：消防工程 |  |  | 标段：云南省第一人民医院三号楼7层神经内科 |  |  |  | 第 1 页 共 1 页
序号 | 工程名称 | 工程内容 |  | 暂估金额(元) | 结算金额(元) | 差额±(元) |  | 备注
合 计 | [7 empty] | —
注：1.此表“暂估金额”由招标人填写，投标人应将“暂估金额”计入投标总价中； 2.结算时按合同约定结算金额填写，如合同约定按具体计价子目计价时，也可在项目相应计价表内计列。

## F-25 计日工表【消防工程】
F-25：计日工表
单位（专业）工程名称：消防工程 |  | 标段：云南省第一人民医院三号楼7层神经内科 | [5 empty] | 第 1 页 共 1 页
序号 | 项目名称 |  | 单位 | 暂定数量 | 实际数量 | 综合单价(元) | 合价（元）
[7 empty] | 暂定 |  | 实际
一 | 人工
1
人工小计
二 | 材料
1
材料小计
三 | 施工机械
1
施工机械小计
总 计
注：1.此表项目名称、暂定数量由招标人填写，编制招标控制价时，单价由招标人按有关计价规定确定；招标报价时，单价由招标人自主报价，按暂定数量计算合价计入招标总价中； 2.工程结算时，按发承包双方确认的实际数量计算合价，且本表与表F-28计列内容不得重复计价。

## F-26 总承包服务费计价表【消防工程】
F-26：总承包服务费计价表
工程名称：消防工程 |  |  |  | 标段：云南省第一人民医院三号楼7层神经内科 |  | 第 1 页 共 1 页
序号 | 项目名称 | 项目价值（元） | 服务内容 |  | 计算基础 |  | 费率(%) | 金额（元）
1 | 发包人单独发包专业工程
1.1
1.2
2 | 发包人提供材料（设备）
2.1
2.2
| 合 计 | - | - |  |  |  | -
注：1.此表项目名称、项目价值、服务内容由招标人填写，编制招标控制价时，费率及金额由招标人按有关计价规定确定;投标报价时，费率及金额由投标人自主报价，计入投标总价中； 2.工程结算时本表各项价值（或计费基础）是否调整由合同双方商定。

## 主要材料价格表(横)【消防工程】
主要材料价格表
工程名称：消防工程 | [6 empty] | 第 1 页 共 1 页
序号 | 材料编码 | 材料名称 | 规格、型号等特殊要求 | 单位 | 数量 | 单价(元) |  | 合价(元) | 产地 | 厂家
1 | 3232008101@1 | 装饰型（68℃）玻璃球喷头 | DN15 | 个
2 | 1703008104@2 | 内外壁热镀锌钢管 | DN25 | m
3 | 2321001100 | 喷头装饰盘 |  | 个
4 | 补充未计价材料003 | 编码感烟探测器 |  | 个

## 规费、税金项目计价表【消防工程】
规费、税金项目计价表
工程名称：消防工程 |  | 标段：云南省第一人民医院三号楼7层神经内科 |  |  | 第 1 页 共 1 页
序号 | 项目名称 |  | 计算基础 | 计算基数 |  | 计算费率(%) | 金额（元）
1 | 其他规费 |  | 工伤保险费+环境保护税+工程排污费
1.1 | 工伤保险费 |  | 分部分项定额人工费+单价措施定额人工费 |  |  | 0.5
1.2 | 环境保护税
1.3 | 工程排污费
2 | 税金 |  | 税前工程造价-不计税工程设备费 |  |  | 10.08
合 计

## F-15-1 分部分项工程清单与计价表【通风空调工程】
F-15-1：分部分项工程清单与计价表
工程名称：通风空调工程 |  |  |  | 标段：云南省第一人民医院三号楼7层神经内科 | [6 empty] | 第1页 共1页
序号 | 项目编码 | 项目名称 | 项目特征 |  | 计量 单位 | 工程量 | 金额（元） | [6 empty] | 备 注
[7 empty] | 综合 单价 | 合价 | 其中
[9 empty] | 人工费 |  |  | 机械费 | 暂估价
[9 empty] | 定额 人工费 | 规费
1 | 030701003001 | 分体空调SAC-2（四面出风） | 1.名称:分体空调（四面出风） 2.型号:SAC-2 3.技术参数:2匹(内机详图),制冷量 5KW,制冷功率 1600W(220V,制热量 6.3KW ,制热功率 2300W(220V APF≥4 ,内机噪声 <43DB(A),外机噪声 <53DB(A) 4.安装形式:吊装 5.检查接线:电动机检查接线 6.其他:满足相关验收规范 |  | 台 | 1
2 | 030404033001 | 风扇 | 1.名称:天花板型换气扇 2.规格:风量：350m3/h,机外余压：125Pa,电机功率:0.05kw |  | 台 | 2
3 | 030702005001 | 塑料通风管道 | 1.名称:塑料通风管道 2.形状:圆形 UPVC 3.规格:φ200 |  | m | 9.01
4 | 030704001001 | 通风工程检测、调试 | 1.名称：通风工程检测、调试 |  | 系统 | 1
合计
注：1.本表为分部分项和施工技术措施项目清单及计价表通用表式，使用时表头名称可简化为其中一类的计价表； 2.工程招投标时“暂估价”按招标文件指定价格计入，竣工结算时以合同双方确认价格替换计入综合单价内； 3.本表中“暂估价”为材料、设备暂估价。

## F-15-2 施工技术措施项目清单与计价表【通风空调工程】
F-15-2：施工技术措施项目清单与计价表
工程名称：通风空调工程 |  |  |  |  | 标段：云南省第一人民医院三号楼7层神经内科 | [6 empty] | 第1页 共1页
序号 | 项目编码 | 项目名称 | 项目特征描述 | 计量单位 |  | 工程量 | 金额（元） | [6 empty] | 备注
[7 empty] | 综合 单价 | 合价 | 其中
[9 empty] | 人工费 |  | 机械费 |  | 暂估价
[9 empty] | 定额 人工费 | 规费
1 | 031301017004 | 脚手架搭拆 | 1.名称：脚手架搭拆 | 项 |  | 1
2 | 031302007004 | 高层施工增加 | 1.名称：高层施工增加 | 项 |  | 1
合计
注：1.本表为分部分项和施工技术措施项目清单及计价表通用表式，使用时表头名称可简化为其中一类的计价表； 2.工程招投标时“暂估价”按招标文件指定价格计入，竣工结算时以合同双方确认价格替换计入综合单价内； 3.本表中“暂估价”为材料、设备暂估价。

## F-19 施工组织措施项目清单与计价表【通风空调工程】
F-19：施工组织措施项目清单与计价表
工程名称：通风空调工程 |  |  |  | 标段：云南省第一人民医院三号楼7层神经内科 |  |  |  |  | 第 1 页 共 1 页
序号 | 项目编号 | 项目名称 | 计算基础 |  | 费率 (%) | 金额 (元) | 调整费率 (%) | 调整后金额 (元) |  | 备注
1 |  | 绿色施工及安全文明施工措施费
1.1 | 031302001001 | 安全文明施工及环境保护费 |  |  | 6.69 |  |  |  |  | 定额人工费+定额机械费×8%
1.2 | 031302001002 | 临时设施费 |  |  | 1.59 |  |  |  |  | 定额人工费+定额机械费×8%
1.3 | 03B001 | 绿色施工措施费 |  |  | 0 |  |  |  |  | 定额人工费+定额机械费×8%
2 | 031302005001 | 冬、雨季施工增加费、工程定位复测、工程点交、场地清理费 |  |  | 2.47 |  |  |  |  | 定额人工费+定额机械费×8%
3 | 031302002001 | 夜间施工增加费 |  |  | 0.3 |  |  |  |  | 定额人工费+定额机械费×8%
4 | 031301009001 | 特殊地区施工增加费 |  |  | 0 |  |  |  |  | 定额人工费+定额机械费×8%
5 | 03B002 | 压缩工期增加费 |  |  | 0 |  |  |  |  | 定额人工费+定额机械费
6 | 03B003 | 行车、 行人干扰增加费 |  |  | 0 |  |  |  |  | 定额人工费+定额机械费×8%
7 | 031302006001 | 已完工程及设备保护费 |  |  | 0
8 | 03B004 | 其他施工组织措施项目费 |  |  | 0
合 计
注：1.“其他施工组织措施费”在计价时需列出具体费用名称； 2.工程结算时按合同约定调整费率和金额。

## F-20 其他项目清单与计价表【通风空调工程】
F-20：其他项目清单与计价表
工程名称：通风空调工程 |  | 标段：云南省第一人民医院三号楼7层神经内科 |  |  | 第 1 页 共 1 页
序号 | 项目名称 |  | 金额(元) | 结算金额(元) |  | 备注
1 | 暂列金额 |  |  |  |  | 详见明细表F-21
2 | 暂估价
2.1 | 材料（设备）暂估价 |  |  |  |  | 详见明细表F-22
2.2 | 专业工程暂估价 |  |  |  |  | 详见明细表F-23
2.3 | 专项技术措施暂估价 |  |  |  |  | 详见明细表F-24
3 | 计日工 |  |  |  |  | 详见明细表F-25
4 | 总承包服务费 |  |  |  |  | 详见明细表F-26
5 | 索赔与现场签证 |  | - |  |  | 详见明细表F-27
6 | 优质工程增加费
7 | 提前竣工增加费
8 | 人工费调整
9 | 机械燃料动力费价差
合 计 | [5 empty] | —
注：1.工程结算时第1.1项、第1.2项分别在施工组织措施项目和其他项目计价表内计列； 2.工程结算时第2.3项在施工技术措施项目计价表内计列； 3.材料（设备)暂估单价进人清单项目综合单价； 4.索赔现现场签字在工程结算期计列。

## F-21 暂列金额明细表【通风空调工程】
F-21：暂列金额明细表
工程名称：通风空调工程 |  | 标段：云南省第一人民医院三号楼7层神经内科 |  |  | 第 1 页 共 1 页
序号 | 项目名称 |  | 计量单位 | 暂定金额（元） |  | 备注
1
合 计 | [5 empty] | —
注：1.此表由招标人填写，如不能详列，也可只列暂定金额总额，投标人应将上述暂列金额计入投标总价中； 2.工程结算时序号第1项、第2项分别在施工组织措施项目和其他项目计价表内计列。

## F-22 材料（工程设备）暂估单价及调整表【通风空调工程】
F-22：材料（工程设备）暂估单价及调整表
工程名称：通风空调工程 |  |  | 标段：云南省第一人民医院三号楼7层神经内科 | [6 empty] | 第 1 页 共 1 页
序号 | 材料(工程设备)名称、规格、型号 | 计量单位 |  | 数量 |  | 暂估(元) |  | 确认(元) |  | 差额±(元) |  | 备注
|  |  |  | 暂估 | 确认 | 单价 | 合价 | 单价 | 合价 | 单价 | 合价
注：1.此表“暂估单价”由招标人填写，并在备注栏说明暂估价的材料、设备拟用在哪些清单项目上，投标人应将上述材料、设备计人相应的工程清单综合单价报价中； 2.本表中“确认”栏在工程各结算期内按合同双方确认值计列。

## F-23 专业工程暂估价（结算价）表【通风空调工程】
F-23：专业工程暂估价（结算价）表
工程名称：通风空调工程 |  |  | 标段：云南省第一人民医院三号楼7层神经内科 |  |  |  | 第 1 页 共 1 页
序号 | 工程名称 | 工程内容 |  | 暂估金额（元） | 结算金额(元) | 差额±(元) |  | 备注
1
合 计 |  |  |  | 0.00
'注:1.此表“暂估金额”由招标人填写，投标人应将“暂估金额”计入投标总价中； 2.结算时按合同约定结算金额填写，如合同约定按具体计价子目计价时，也可在项目相应计价表内计列。

## F-24 专项技术措施暂估价（结算价）表【通风空调工程】
F-24:专项技术措施暂估价（结算价）表
工程名称：通风空调工程 |  |  | 标段：云南省第一人民医院三号楼7层神经内科 |  |  |  | 第 1 页 共 1 页
序号 | 工程名称 | 工程内容 |  | 暂估金额(元) | 结算金额(元) | 差额±(元) |  | 备注
合 计 | [7 empty] | —
注：1.此表“暂估金额”由招标人填写，投标人应将“暂估金额”计入投标总价中； 2.结算时按合同约定结算金额填写，如合同约定按具体计价子目计价时，也可在项目相应计价表内计列。

## F-25 计日工表【通风空调工程】
F-25：计日工表
单位（专业）工程名称：通风空调工程 |  | 标段：云南省第一人民医院三号楼7层神经内科 | [5 empty] | 第 1 页 共 1 页
序号 | 项目名称 |  | 单位 | 暂定数量 | 实际数量 | 综合单价(元) | 合价（元）
[7 empty] | 暂定 |  | 实际
一 | 人工
1
人工小计
二 | 材料
1
材料小计
三 | 施工机械
1
施工机械小计
总 计
注：1.此表项目名称、暂定数量由招标人填写，编制招标控制价时，单价由招标人按有关计价规定确定；招标报价时，单价由招标人自主报价，按暂定数量计算合价计入招标总价中； 2.工程结算时，按发承包双方确认的实际数量计算合价，且本表与表F-28计列内容不得重复计价。

## F-26 总承包服务费计价表【通风空调工程】
F-26：总承包服务费计价表
工程名称：通风空调工程 |  |  |  | 标段：云南省第一人民医院三号楼7层神经内科 |  | 第 1 页 共 1 页
序号 | 项目名称 | 项目价值（元） | 服务内容 |  | 计算基础 |  | 费率(%) | 金额（元）
1 | 发包人单独发包专业工程
1.1
1.2
2 | 发包人提供材料（设备）
2.1
2.2
| 合 计 | - | - |  |  |  | -
注：1.此表项目名称、项目价值、服务内容由招标人填写，编制招标控制价时，费率及金额由招标人按有关计价规定确定;投标报价时，费率及金额由投标人自主报价，计入投标总价中； 2.工程结算时本表各项价值（或计费基础）是否调整由合同双方商定。

## 主要材料价格表(横)【通风空调工程】
主要材料价格表
工程名称：通风空调工程 | [6 empty] | 第 1 页 共 1 页
序号 | 材料编码 | 材料名称 | 规格、型号等特殊要求 | 单位 | 数量 | 单价(元) |  | 合价(元) | 产地 | 厂家
1 | 补充未计价材料003@2 | 天花板型换气扇 | 风量：350m3/h,机外余压：125Pa,电机功率:0.05kw | 台
2 | 1725026100@1 | UPVC塑料通风管道 | φ200 | m
3 | 补充未计价材料027 | 分体空调SAC-2（四面出风） | 2匹(内机详图),制冷量 5KW,制冷功率 1600W(220V,制热量 6.3KW ,制热功率 2300W(220V APF≥4 ,内机噪声 <43DB(A),外机噪声 <53DB(A) | 台

## 规费、税金项目计价表【通风空调工程】
规费、税金项目计价表
工程名称：通风空调工程 |  | 标段：云南省第一人民医院三号楼7层神经内科 |  |  | 第 1 页 共 1 页
序号 | 项目名称 |  | 计算基础 | 计算基数 |  | 计算费率(%) | 金额（元）
1 | 其他规费 |  | 工伤保险费+环境保护税+工程排污费
1.1 | 工伤保险费 |  | 分部分项定额人工费+单价措施定额人工费 |  |  | 0.5
1.2 | 环境保护税
1.3 | 工程排污费
2 | 税金 |  | 税前工程造价-不计税工程设备费 |  |  | 10.08
合 计

## F-15-1 分部分项工程清单与计价表【弱电工程】
F-15-1：分部分项工程清单与计价表
工程名称：弱电工程 |  |  |  | 标段：云南省第一人民医院三号楼7层神经内科 | [6 empty] | 第1页 共1页
序号 | 项目编码 | 项目名称 | 项目特征 |  | 计量 单位 | 工程量 | 金额（元） | [6 empty] | 备 注
[7 empty] | 综合 单价 | 合价 | 其中
[9 empty] | 人工费 |  |  | 机械费 | 暂估价
[9 empty] | 定额 人工费 | 规费
1 | 030502009001 | 跳线 | 1.名称:成品跳线 2.类别:Cat6，3m |  | 条 | 30
2 | 030411003003 | 桥架 | 1.名称:桥架盖板揭、盖 2.规格:综合 3.材质:综合 4.类型:综合 |  | m | 30.14
3 | 030411003004 | 桥架 | 1.名称:桥架接管开孔 2.规格:综合 3.材质:综合 4.类型:综合 |  | 个 | 15
4 | 030502005001 | 双绞线缆 | 1.名称:六类非屏蔽双绞线 2.规格:UTP CAT6 3.敷设方式:穿管敷设 |  | m | 260.78
5 | 030502005002 | 双绞线缆 | 1.名称:六类非屏蔽双绞线 2.规格:UTP CAT6 3.敷设方式:桥架敷设 |  | m | 861.16
6 | 030411001006 | 配管 | 1.名称:塑料管 2.材质:刚性阻燃管 3.规格:PVC20 4.配置形式:暗敷 5.其它：满足相关验收规范 |  | m | 157.78
7 | 030502012001 | 信息插座 | 1.名称:双口数据插座 2.规格型号:双口非屏蔽 RJ45模块 3.底盒材质、规格:双口86型面板 4.其它：满足相关验收规范 |  | 个 | 10
8 | 030502012002 | 信息插座 | 1.名称:单口信息插座(数据) 2.规格型号:单口非屏蔽 RJ45模块 3.底盒材质、规格:单口86型面板 4.其它：满足相关验收规范 |  | 个 | 5
9 | 030507008001 | 监控摄像设备 | 1.名称:半球形彩色摄像机 2.规格：400万1/2.7”CMOS ICR红外阵列半球型网络摄像机;支持H.265及H.264 3.其它：满足相关验收规范 |  | 台 | 5
10 | 030507017001 | 安全防范分系统调试 | 1.名称:视频监控系统调试 2.类别:10个点位以内 |  | 系统 | 1
11 | 030502019001 | 双绞线缆测试 | 1.测试类别:六类非屏蔽双绞线 |  | 链路 | 30
12 | 030507017002 | 安全防范分系统调试 | 1.名称:综合布线分系统调试 2.类别:50个点位以内 |  | 系统 | 1
合计
注：1.本表为分部分项和施工技术措施项目清单及计价表通用表式，使用时表头名称可简化为其中一类的计价表； 2.工程招投标时“暂估价”按招标文件指定价格计入，竣工结算时以合同双方确认价格替换计入综合单价内； 3.本表中“暂估价”为材料、设备暂估价。

## F-15-2 施工技术措施项目清单与计价表【弱电工程】
F-15-2：施工技术措施项目清单与计价表
工程名称：弱电工程 |  |  |  |  | 标段：云南省第一人民医院三号楼7层神经内科 | [6 empty] | 第1页 共1页
序号 | 项目编码 | 项目名称 | 项目特征描述 | 计量单位 |  | 工程量 | 金额（元） | [6 empty] | 备注
[7 empty] | 综合 单价 | 合价 | 其中
[9 empty] | 人工费 |  | 机械费 |  | 暂估价
[9 empty] | 定额 人工费 | 规费
1 | 031301017005 | 脚手架搭拆 | 1.名称：脚手架搭拆 | 项 |  | 1
2 | 031302007005 | 高层施工增加 | 1.名称：高层施工增加 | 项 |  | 1
合计
注：1.本表为分部分项和施工技术措施项目清单及计价表通用表式，使用时表头名称可简化为其中一类的计价表； 2.工程招投标时“暂估价”按招标文件指定价格计入，竣工结算时以合同双方确认价格替换计入综合单价内； 3.本表中“暂估价”为材料、设备暂估价。

## F-19 施工组织措施项目清单与计价表【弱电工程】
F-19：施工组织措施项目清单与计价表
工程名称：弱电工程 |  |  |  | 标段：云南省第一人民医院三号楼7层神经内科 |  |  |  |  | 第 1 页 共 1 页
序号 | 项目编号 | 项目名称 | 计算基础 |  | 费率 (%) | 金额 (元) | 调整费率 (%) | 调整后金额 (元) |  | 备注
1 |  | 绿色施工及安全文明施工措施费
1.1 | 031302001001 | 安全文明施工及环境保护费 |  |  | 6.69 |  |  |  |  | 定额人工费+定额机械费×8%
1.2 | 031302001002 | 临时设施费 |  |  | 1.59 |  |  |  |  | 定额人工费+定额机械费×8%
1.3 | 03B001 | 绿色施工措施费 |  |  | 0 |  |  |  |  | 定额人工费+定额机械费×8%
2 | 031302005001 | 冬、雨季施工增加费、工程定位复测、工程点交、场地清理费 |  |  | 2.47 |  |  |  |  | 定额人工费+定额机械费×8%
3 | 031302002001 | 夜间施工增加费 |  |  | 0.3 |  |  |  |  | 定额人工费+定额机械费×8%
4 | 031301009001 | 特殊地区施工增加费 |  |  | 0 |  |  |  |  | 定额人工费+定额机械费×8%
5 | 03B002 | 压缩工期增加费 |  |  | 0 |  |  |  |  | 定额人工费+定额机械费
6 | 03B003 | 行车、 行人干扰增加费 |  |  | 0 |  |  |  |  | 定额人工费+定额机械费×8%
7 | 031302006001 | 已完工程及设备保护费 |  |  | 0
8 | 03B004 | 其他施工组织措施项目费 |  |  | 0
合 计
注：1.“其他施工组织措施费”在计价时需列出具体费用名称； 2.工程结算时按合同约定调整费率和金额。

## F-20 其他项目清单与计价表【弱电工程】
F-20：其他项目清单与计价表
工程名称：弱电工程 |  | 标段：云南省第一人民医院三号楼7层神经内科 |  |  | 第 1 页 共 1 页
序号 | 项目名称 |  | 金额(元) | 结算金额(元) |  | 备注
1 | 暂列金额 |  |  |  |  | 详见明细表F-21
2 | 暂估价
2.1 | 材料（设备）暂估价 |  |  |  |  | 详见明细表F-22
2.2 | 专业工程暂估价 |  |  |  |  | 详见明细表F-23
2.3 | 专项技术措施暂估价 |  |  |  |  | 详见明细表F-24
3 | 计日工 |  |  |  |  | 详见明细表F-25
4 | 总承包服务费 |  |  |  |  | 详见明细表F-26
5 | 索赔与现场签证 |  | - |  |  | 详见明细表F-27
6 | 优质工程增加费
7 | 提前竣工增加费
8 | 人工费调整
9 | 机械燃料动力费价差
合 计 | [5 empty] | —
注：1.工程结算时第1.1项、第1.2项分别在施工组织措施项目和其他项目计价表内计列； 2.工程结算时第2.3项在施工技术措施项目计价表内计列； 3.材料（设备)暂估单价进人清单项目综合单价； 4.索赔现现场签字在工程结算期计列。

## F-21 暂列金额明细表【弱电工程】
F-21：暂列金额明细表
工程名称：弱电工程 |  | 标段：云南省第一人民医院三号楼7层神经内科 |  |  | 第 1 页 共 1 页
序号 | 项目名称 |  | 计量单位 | 暂定金额（元） |  | 备注
1
合 计 | [5 empty] | —
注：1.此表由招标人填写，如不能详列，也可只列暂定金额总额，投标人应将上述暂列金额计入投标总价中； 2.工程结算时序号第1项、第2项分别在施工组织措施项目和其他项目计价表内计列。

## F-22 材料（工程设备）暂估单价及调整表【弱电工程】
F-22：材料（工程设备）暂估单价及调整表
工程名称：弱电工程 |  |  | 标段：云南省第一人民医院三号楼7层神经内科 | [6 empty] | 第 1 页 共 1 页
序号 | 材料(工程设备)名称、规格、型号 | 计量单位 |  | 数量 |  | 暂估(元) |  | 确认(元) |  | 差额±(元) |  | 备注
|  |  |  | 暂估 | 确认 | 单价 | 合价 | 单价 | 合价 | 单价 | 合价
注：1.此表“暂估单价”由招标人填写，并在备注栏说明暂估价的材料、设备拟用在哪些清单项目上，投标人应将上述材料、设备计人相应的工程清单综合单价报价中； 2.本表中“确认”栏在工程各结算期内按合同双方确认值计列。

## F-23 专业工程暂估价（结算价）表【弱电工程】
F-23：专业工程暂估价（结算价）表
工程名称：弱电工程 |  |  | 标段：云南省第一人民医院三号楼7层神经内科 |  |  |  | 第 1 页 共 1 页
序号 | 工程名称 | 工程内容 |  | 暂估金额（元） | 结算金额(元) | 差额±(元) |  | 备注
1
合 计 |  |  |  | 0.00
'注:1.此表“暂估金额”由招标人填写，投标人应将“暂估金额”计入投标总价中； 2.结算时按合同约定结算金额填写，如合同约定按具体计价子目计价时，也可在项目相应计价表内计列。

## F-24 专项技术措施暂估价（结算价）表【弱电工程】
F-24:专项技术措施暂估价（结算价）表
工程名称：弱电工程 |  |  | 标段：云南省第一人民医院三号楼7层神经内科 |  |  |  | 第 1 页 共 1 页
序号 | 工程名称 | 工程内容 |  | 暂估金额(元) | 结算金额(元) | 差额±(元) |  | 备注
合 计 | [7 empty] | —
注：1.此表“暂估金额”由招标人填写，投标人应将“暂估金额”计入投标总价中； 2.结算时按合同约定结算金额填写，如合同约定按具体计价子目计价时，也可在项目相应计价表内计列。

## F-25 计日工表【弱电工程】
F-25：计日工表
单位（专业）工程名称：弱电工程 |  | 标段：云南省第一人民医院三号楼7层神经内科 | [5 empty] | 第 1 页 共 1 页
序号 | 项目名称 |  | 单位 | 暂定数量 | 实际数量 | 综合单价(元) | 合价（元）
[7 empty] | 暂定 |  | 实际
一 | 人工
1
人工小计
二 | 材料
1
材料小计
三 | 施工机械
1
施工机械小计
总 计
注：1.此表项目名称、暂定数量由招标人填写，编制招标控制价时，单价由招标人按有关计价规定确定；招标报价时，单价由招标人自主报价，按暂定数量计算合价计入招标总价中； 2.工程结算时，按发承包双方确认的实际数量计算合价，且本表与表F-28计列内容不得重复计价。

## F-26 总承包服务费计价表【弱电工程】
F-26：总承包服务费计价表
工程名称：弱电工程 |  |  |  | 标段：云南省第一人民医院三号楼7层神经内科 |  | 第 1 页 共 1 页
序号 | 项目名称 | 项目价值（元） | 服务内容 |  | 计算基础 |  | 费率(%) | 金额（元）
1 | 发包人单独发包专业工程
1.1
1.2
2 | 发包人提供材料（设备）
2.1
2.2
| 合 计 | - | - |  |  |  | -
注：1.此表项目名称、项目价值、服务内容由招标人填写，编制招标控制价时，费率及金额由招标人按有关计价规定确定;投标报价时，费率及金额由投标人自主报价，计入投标总价中； 2.工程结算时本表各项价值（或计费基础）是否调整由合同双方商定。

## 主要材料价格表(横)【弱电工程】
主要材料价格表
工程名称：弱电工程 | [6 empty] | 第 1 页 共 1 页
序号 | 材料编码 | 材料名称 | 规格、型号等特殊要求 | 单位 | 数量 | 单价(元) |  | 合价(元) | 产地 | 厂家
1 | 2641004100@2 | 双口数据插座 |  | 个
2 | 2641004100@10 | 单口信息插座(数据) | 单口非屏蔽 RJ45模块,单口86型面板 | 个
3 | 补充未计价材料005@1 | 半球形彩色摄像机 | 400万1/2.7”CMOS ICR红外阵列半球型网络摄像机;支持H.265及H.264 | 台

## 规费、税金项目计价表【弱电工程】
规费、税金项目计价表
工程名称：弱电工程 |  | 标段：云南省第一人民医院三号楼7层神经内科 |  |  | 第 1 页 共 1 页
序号 | 项目名称 |  | 计算基础 | 计算基数 |  | 计算费率(%) | 金额（元）
1 | 其他规费 |  | 工伤保险费+环境保护税+工程排污费
1.1 | 工伤保险费 |  | 分部分项定额人工费+单价措施定额人工费 |  |  | 0.5
1.2 | 环境保护税
1.3 | 工程排污费
2 | 税金 |  | 税前工程造价-不计税工程设备费 |  |  | 10.08
合 计

## F-15-1 分部分项工程清单与计价表【安装拆除】
F-15-1：分部分项工程清单与计价表
工程名称：安装拆除 |  |  |  | 标段：云南省第一人民医院三号楼7层神经内科 | [6 empty] | 第1页 共1页
序号 | 项目编码 | 项目名称 | 项目特征 |  | 计量 单位 | 工程量 | 金额（元） | [6 empty] | 备 注
[7 empty] | 综合 单价 | 合价 | 其中
[9 empty] | 人工费 |  |  | 机械费 | 暂估价
[9 empty] | 定额 人工费 | 规费
给排水拆除
1 | 031001006008 | 塑料管非保护性拆除 | 1.名称: 塑料管拆除 2.型号、规格: 综合 3.拆除后折旧处理 4.拆除后垃圾外运，运距自行考虑，含渣土弃土场费用 |  | m | 50
2 | 031004003003 | 洗脸盆非保护性拆除 | 1.名称：洗脸盆拆除（含配套水嘴、下水、高压管、角阀等） 2.材质:综合 3.拆除后折旧处理 4.拆除后垃圾外运，运距自行考虑，含渣土弃土场费用 |  | 组 | 2
3 | 030413002001 | 凿（压)槽 | 1.名称:凿（压)槽 2.规格:敷设管道DN100以内 3.类型:砖结构 4.拆除后垃圾外运，运距自行考虑，含渣土弃土场费用 |  | m | 13.15
4 | 030413003001 | 打洞（孔） | 1.名称:打（开）洞口 2.孔洞规格:φ63以内 3.类型:混凝土楼板 4.拆除后垃圾外运，运距自行考虑，含渣土弃土场费用 |  | 个 | 6
强电拆除
5 | 080807011001 | 管线非保护性拆除 | 1.名称:管线拆除 2.材质:塑料 3.规格:综合 4.配置形式:综合 5.拆除后折旧处理 6.拆除后垃圾外运，运距自行考虑，含渣土弃土场费用 |  | m | 100
6 | 030412001001 | 灯具非保护性拆除 | 1.名称:无吊顶灯具拆除 2.安装方式:综合 3.拆除后垃圾外运，运距自行考虑，含渣土弃土场费用 |  | 套 | 2
7 | 030404034004 | 照明开关非保护性拆除 | 1.名称:附砌体（外墙）、砼墙、砼柱面开关拆除 2.材质:综合 3.规格:综合 4.安装方式:综合 5.拆除后垃圾外运，运距自行考虑，含渣土弃土场费用 |  | 个 | 2
8 | 030404035004 | 插座非保护性拆除 | 1.名称:附砌体（外墙）、砼墙、砼柱面插座拆除 2.材质:综合 3.规格:综合 4.安装方式:综合 5.拆除后垃圾外运，运距自行考虑，含渣土弃土场费用 |  | 个 | 4
9 | 030413002002 | 凿（压)槽 | 1.名称:凿（压)槽 2.规格:敷设管道DN40以内 3.类型:砖结构 4.拆除后垃圾外运，运距自行考虑，含渣土弃土场费用 |  | m | 50
10 | 030413002003 | 凿（压)槽 | 1.名称:凿（压)槽 2.规格:敷设管道DN75以内 3.类型:砖结构 4.拆除后垃圾外运，运距自行考虑，含渣土弃土场费用 |  | m | 50
11 | 030413003002 | 打洞（孔） | 1.名称:打（开）洞口 2.孔洞规格:洞口面积0.1m2内 3.类型:砖墙 4.拆除后垃圾外运，运距自行考虑，含渣土弃土场费用 |  | 个 | 1
12 | 030413003003 | 打洞（孔） | 1.名称:打（开）洞口 2.孔洞规格:洞口面积0.1m2内 3.类型:混凝土墙 4.拆除后垃圾外运，运距自行考虑，含渣土弃土场费用 |  | 个 | 1
合计
注：1.本表为分部分项和施工技术措施项目清单及计价表通用表式，使用时表头名称可简化为其中一类的计价表； 2.工程招投标时“暂估价”按招标文件指定价格计入，竣工结算时以合同双方确认价格替换计入综合单价内； 3.本表中“暂估价”为材料、设备暂估价。

## F-15-2 施工技术措施项目清单与计价表【安装拆除】
F-15-2：施工技术措施项目清单与计价表
工程名称：安装拆除 |  |  |  |  | 标段：云南省第一人民医院三号楼7层神经内科 | [6 empty] | 第1页 共1页
序号 | 项目编码 | 项目名称 | 项目特征描述 | 计量单位 |  | 工程量 | 金额（元） | [6 empty] | 备注
[7 empty] | 综合 单价 | 合价 | 其中
[9 empty] | 人工费 |  | 机械费 |  | 暂估价
[9 empty] | 定额 人工费 | 规费
1 | 031301017006 | 脚手架搭拆 | 1.名称：脚手架搭拆 | 项 |  | 1
合计
注：1.本表为分部分项和施工技术措施项目清单及计价表通用表式，使用时表头名称可简化为其中一类的计价表； 2.工程招投标时“暂估价”按招标文件指定价格计入，竣工结算时以合同双方确认价格替换计入综合单价内； 3.本表中“暂估价”为材料、设备暂估价。

## F-19 施工组织措施项目清单与计价表【安装拆除】
F-19：施工组织措施项目清单与计价表
工程名称：安装拆除 |  |  |  | 标段：云南省第一人民医院三号楼7层神经内科 |  |  |  |  | 第 1 页 共 1 页
序号 | 项目编号 | 项目名称 | 计算基础 |  | 费率 (%) | 金额 (元) | 调整费率 (%) | 调整后金额 (元) |  | 备注
1 |  | 绿色施工及安全文明施工措施费
1.1 | 031302001001 | 安全文明施工及环境保护费 |  |  | 6.69 |  |  |  |  | 定额人工费+定额机械费×8%
1.2 | 031302001002 | 临时设施费 |  |  | 1.59 |  |  |  |  | 定额人工费+定额机械费×8%
1.3 | 03B001 | 绿色施工措施费 |  |  | 0 |  |  |  |  | 定额人工费+定额机械费×8%
2 | 031302005001 | 冬、雨季施工增加费、工程定位复测、工程点交、场地清理费 |  |  | 2.47 |  |  |  |  | 定额人工费+定额机械费×8%
3 | 031302002001 | 夜间施工增加费 |  |  | 0.3 |  |  |  |  | 定额人工费+定额机械费×8%
4 | 031301009001 | 特殊地区施工增加费 |  |  | 0 |  |  |  |  | 定额人工费+定额机械费×8%
5 | 03B002 | 压缩工期增加费 |  |  | 0 |  |  |  |  | 定额人工费+定额机械费
6 | 03B003 | 行车、 行人干扰增加费 |  |  | 0 |  |  |  |  | 定额人工费+定额机械费×8%
7 | 031302006001 | 已完工程及设备保护费 |  |  | 0
8 | 03B004 | 其他施工组织措施项目费 |  |  | 0
合 计
注：1.“其他施工组织措施费”在计价时需列出具体费用名称； 2.工程结算时按合同约定调整费率和金额。

## F-20 其他项目清单与计价表【安装拆除】
F-20：其他项目清单与计价表
工程名称：安装拆除 |  | 标段：云南省第一人民医院三号楼7层神经内科 |  |  | 第 1 页 共 1 页
序号 | 项目名称 |  | 金额(元) | 结算金额(元) |  | 备注
1 | 暂列金额 |  |  |  |  | 详见明细表F-21
2 | 暂估价
2.1 | 材料（设备）暂估价 |  |  |  |  | 详见明细表F-22
2.2 | 专业工程暂估价 |  |  |  |  | 详见明细表F-23
2.3 | 专项技术措施暂估价 |  |  |  |  | 详见明细表F-24
3 | 计日工 |  |  |  |  | 详见明细表F-25
4 | 总承包服务费 |  |  |  |  | 详见明细表F-26
5 | 索赔与现场签证 |  | - |  |  | 详见明细表F-27
6 | 优质工程增加费
7 | 提前竣工增加费
8 | 人工费调整
9 | 机械燃料动力费价差
合 计 | [5 empty] | —
注：1.工程结算时第1.1项、第1.2项分别在施工组织措施项目和其他项目计价表内计列； 2.工程结算时第2.3项在施工技术措施项目计价表内计列； 3.材料（设备)暂估单价进人清单项目综合单价； 4.索赔现现场签字在工程结算期计列。

## F-21 暂列金额明细表【安装拆除】
F-21：暂列金额明细表
工程名称：安装拆除 |  | 标段：云南省第一人民医院三号楼7层神经内科 |  |  | 第 1 页 共 1 页
序号 | 项目名称 |  | 计量单位 | 暂定金额（元） |  | 备注
1
合 计 | [5 empty] | —
注：1.此表由招标人填写，如不能详列，也可只列暂定金额总额，投标人应将上述暂列金额计入投标总价中； 2.工程结算时序号第1项、第2项分别在施工组织措施项目和其他项目计价表内计列。

## F-22 材料（工程设备）暂估单价及调整表【安装拆除】
F-22：材料（工程设备）暂估单价及调整表
工程名称：安装拆除 |  |  | 标段：云南省第一人民医院三号楼7层神经内科 | [6 empty] | 第 1 页 共 1 页
序号 | 材料(工程设备)名称、规格、型号 | 计量单位 |  | 数量 |  | 暂估(元) |  | 确认(元) |  | 差额±(元) |  | 备注
|  |  |  | 暂估 | 确认 | 单价 | 合价 | 单价 | 合价 | 单价 | 合价
注：1.此表“暂估单价”由招标人填写，并在备注栏说明暂估价的材料、设备拟用在哪些清单项目上，投标人应将上述材料、设备计人相应的工程清单综合单价报价中； 2.本表中“确认”栏在工程各结算期内按合同双方确认值计列。

## F-23 专业工程暂估价（结算价）表【安装拆除】
F-23：专业工程暂估价（结算价）表
工程名称：安装拆除 |  |  | 标段：云南省第一人民医院三号楼7层神经内科 |  |  |  | 第 1 页 共 1 页
序号 | 工程名称 | 工程内容 |  | 暂估金额（元） | 结算金额(元) | 差额±(元) |  | 备注
1
合 计 |  |  |  | 0.00
'注:1.此表“暂估金额”由招标人填写，投标人应将“暂估金额”计入投标总价中； 2.结算时按合同约定结算金额填写，如合同约定按具体计价子目计价时，也可在项目相应计价表内计列。

## F-24 专项技术措施暂估价（结算价）表【安装拆除】
F-24:专项技术措施暂估价（结算价）表
工程名称：安装拆除 |  |  | 标段：云南省第一人民医院三号楼7层神经内科 |  |  |  | 第 1 页 共 1 页
序号 | 工程名称 | 工程内容 |  | 暂估金额(元) | 结算金额(元) | 差额±(元) |  | 备注
合 计 | [7 empty] | —
注：1.此表“暂估金额”由招标人填写，投标人应将“暂估金额”计入投标总价中； 2.结算时按合同约定结算金额填写，如合同约定按具体计价子目计价时，也可在项目相应计价表内计列。

## F-25 计日工表【安装拆除】
F-25：计日工表
单位（专业）工程名称：安装拆除 |  | 标段：云南省第一人民医院三号楼7层神经内科 | [5 empty] | 第 1 页 共 1 页
序号 | 项目名称 |  | 单位 | 暂定数量 | 实际数量 | 综合单价(元) | 合价（元）
[7 empty] | 暂定 |  | 实际
一 | 人工
1
人工小计
二 | 材料
1
材料小计
三 | 施工机械
1
施工机械小计
总 计
注：1.此表项目名称、暂定数量由招标人填写，编制招标控制价时，单价由招标人按有关计价规定确定；招标报价时，单价由招标人自主报价，按暂定数量计算合价计入招标总价中； 2.工程结算时，按发承包双方确认的实际数量计算合价，且本表与表F-28计列内容不得重复计价。

## F-26 总承包服务费计价表【安装拆除】
F-26：总承包服务费计价表
工程名称：安装拆除 |  |  |  | 标段：云南省第一人民医院三号楼7层神经内科 |  | 第 1 页 共 1 页
序号 | 项目名称 | 项目价值（元） | 服务内容 |  | 计算基础 |  | 费率(%) | 金额（元）
1 | 发包人单独发包专业工程
1.1
1.2
2 | 发包人提供材料（设备）
2.1
2.2
| 合 计 | - | - |  |  |  | -
注：1.此表项目名称、项目价值、服务内容由招标人填写，编制招标控制价时，费率及金额由招标人按有关计价规定确定;投标报价时，费率及金额由投标人自主报价，计入投标总价中； 2.工程结算时本表各项价值（或计费基础）是否调整由合同双方商定。

## 主要材料价格表(横)【安装拆除】
主要材料价格表
工程名称：安装拆除 | [6 empty] | 第 1 页 共 1 页
序号 | 材料编码 | 材料名称 | 规格、型号等特殊要求 | 单位 | 数量 | 单价(元) |  | 合价(元) | 产地 | 厂家

## 规费、税金项目计价表【安装拆除】
规费、税金项目计价表
工程名称：安装拆除 |  | 标段：云南省第一人民医院三号楼7层神经内科 |  |  | 第 1 页 共 1 页
序号 | 项目名称 |  | 计算基础 | 计算基数 |  | 计算费率(%) | 金额（元）
1 | 其他规费 |  | 工伤保险费+环境保护税+工程排污费
1.1 | 工伤保险费 |  | 分部分项定额人工费+单价措施定额人工费 |  |  | 0.5
1.2 | 环境保护税
1.3 | 工程排污费
2 | 税金 |  | 税前工程造价-不计税工程设备费 |  |  | 10.08
合 计

## F-15-1 分部分项工程清单与计价表【预留金】
F-15-1：分部分项工程清单与计价表
工程名称：预留金 |  |  |  | 标段：云南省第一人民医院三号楼7层神经内科 | [6 empty] | 第1页 共1页
序号 | 项目编码 | 项目名称 | 项目特征 |  | 计量 单位 | 工程量 | 金额（元） | [6 empty] | 备 注
[7 empty] | 综合 单价 | 合价 | 其中
[9 empty] | 人工费 |  |  | 机械费 | 暂估价
[9 empty] | 定额 人工费 | 规费
合计
注：1.本表为分部分项和施工技术措施项目清单及计价表通用表式，使用时表头名称可简化为其中一类的计价表； 2.工程招投标时“暂估价”按招标文件指定价格计入，竣工结算时以合同双方确认价格替换计入综合单价内； 3.本表中“暂估价”为材料、设备暂估价。

## F-15-2 施工技术措施项目清单与计价表【预留金】
F-15-2：施工技术措施项目清单与计价表
工程名称：预留金 |  |  |  |  | 标段：云南省第一人民医院三号楼7层神经内科 | [6 empty] | 第1页 共1页
序号 | 项目编码 | 项目名称 | 项目特征描述 | 计量单位 |  | 工程量 | 金额（元） | [6 empty] | 备注
[7 empty] | 综合 单价 | 合价 | 其中
[9 empty] | 人工费 |  | 机械费 |  | 暂估价
[9 empty] | 定额 人工费 | 规费
合计
注：1.本表为分部分项和施工技术措施项目清单及计价表通用表式，使用时表头名称可简化为其中一类的计价表； 2.工程招投标时“暂估价”按招标文件指定价格计入，竣工结算时以合同双方确认价格替换计入综合单价内； 3.本表中“暂估价”为材料、设备暂估价。

## F-19 施工组织措施项目清单与计价表【预留金】
F-19：施工组织措施项目清单与计价表
工程名称：预留金 |  |  |  | 标段：云南省第一人民医院三号楼7层神经内科 |  |  |  |  | 第 1 页 共 1 页
序号 | 项目编号 | 项目名称 | 计算基础 |  | 费率 (%) | 金额 (元) | 调整费率 (%) | 调整后金额 (元) |  | 备注
1 |  | 绿色施工及安全文明施工措施费
1.1 | 011707001001 | 安全文明施工及环境保护费 |  |  | 5.12 |  |  |  |  | 定额人工费+定额机械费×8%
1.2 | 011707001002 | 临时设施费 |  |  | 2.76 |  |  |  |  | 定额人工费+定额机械费×8%
1.3 | 01B001 | 绿色施工措施费 |  |  | 5.94 |  |  |  |  | 定额人工费+定额机械费×8%
2 | 011707005001 | 冬、雨季施工增加费、工程定位复测、工程点交、场地清理费 |  |  | 3.72 |  |  |  |  | 定额人工费+定额机械费×8%
3 | 011707002001 | 夜间施工增加费 |  |  | 0.5 |  |  |  |  | 定额人工费+定额机械费×8%
4 | 01B002 | 特殊地区施工增加费 |  |  | 0 |  |  |  |  | 定额人工费+定额机械费×8%
5 | 01B003 | 压缩工期增加费 |  |  | 0 |  |  |  |  | 定额人工费+定额机械费
6 | 01B004 | 行车、 行人干扰增加费 |  |  | 0 |  |  |  |  | 定额人工费+定额机械费×8%
7 | 011707007001 | 已完工程及设备保护费 |  |  | 0
8 | 01B005 | 其他施工组织措施项目费 |  |  | 0
合 计
注：1.“其他施工组织措施费”在计价时需列出具体费用名称； 2.工程结算时按合同约定调整费率和金额。

## F-20 其他项目清单与计价表【预留金】
F-20：其他项目清单与计价表
工程名称：预留金 |  | 标段：云南省第一人民医院三号楼7层神经内科 |  |  | 第 1 页 共 1 页
序号 | 项目名称 |  | 金额(元) | 结算金额(元) |  | 备注
1 | 暂列金额 |  | 30000 |  |  | 详见明细表F-21
2 | 暂估价
2.1 | 材料（设备）暂估价 |  |  |  |  | 详见明细表F-22
2.2 | 专业工程暂估价 |  |  |  |  | 详见明细表F-23
2.3 | 专项技术措施暂估价 |  |  |  |  | 详见明细表F-24
3 | 计日工 |  |  |  |  | 详见明细表F-25
4 | 总承包服务费 |  |  |  |  | 详见明细表F-26
5 | 索赔与现场签证 |  | - |  |  | 详见明细表F-27
6 | 优质工程增加费
7 | 提前竣工增加费
8 | 人工费调整
9 | 机械燃料动力费价差
合 计 | [5 empty] | —
注：1.工程结算时第1.1项、第1.2项分别在施工组织措施项目和其他项目计价表内计列； 2.工程结算时第2.3项在施工技术措施项目计价表内计列； 3.材料（设备)暂估单价进人清单项目综合单价； 4.索赔现现场签字在工程结算期计列。

## F-21 暂列金额明细表【预留金】
F-21：暂列金额明细表
工程名称：预留金 |  | 标段：云南省第一人民医院三号楼7层神经内科 |  |  | 第 1 页 共 1 页
序号 | 项目名称 |  | 计量单位 | 暂定金额（元） |  | 备注
1 | 预留金 |  | 项 | 30000
合 计 |  |  |  | 30000 |  | —
注：1.此表由招标人填写，如不能详列，也可只列暂定金额总额，投标人应将上述暂列金额计入投标总价中； 2.工程结算时序号第1项、第2项分别在施工组织措施项目和其他项目计价表内计列。

## F-22 材料（工程设备）暂估单价及调整表【预留金】
F-22：材料（工程设备）暂估单价及调整表
工程名称：预留金 |  |  | 标段：云南省第一人民医院三号楼7层神经内科 | [6 empty] | 第 1 页 共 1 页
序号 | 材料(工程设备)名称、规格、型号 | 计量单位 |  | 数量 |  | 暂估(元) |  | 确认(元) |  | 差额±(元) |  | 备注
|  |  |  | 暂估 | 确认 | 单价 | 合价 | 单价 | 合价 | 单价 | 合价
注：1.此表“暂估单价”由招标人填写，并在备注栏说明暂估价的材料、设备拟用在哪些清单项目上，投标人应将上述材料、设备计人相应的工程清单综合单价报价中； 2.本表中“确认”栏在工程各结算期内按合同双方确认值计列。

## F-23 专业工程暂估价（结算价）表【预留金】
F-23：专业工程暂估价（结算价）表
工程名称：预留金 |  |  | 标段：云南省第一人民医院三号楼7层神经内科 |  |  |  | 第 1 页 共 1 页
序号 | 工程名称 | 工程内容 |  | 暂估金额（元） | 结算金额(元) | 差额±(元) |  | 备注
1
合 计 |  |  |  | 0.00
'注:1.此表“暂估金额”由招标人填写，投标人应将“暂估金额”计入投标总价中； 2.结算时按合同约定结算金额填写，如合同约定按具体计价子目计价时，也可在项目相应计价表内计列。

## F-24 专项技术措施暂估价（结算价）表【预留金】
F-24:专项技术措施暂估价（结算价）表
工程名称：预留金 |  |  | 标段：云南省第一人民医院三号楼7层神经内科 |  |  |  | 第 1 页 共 1 页
序号 | 工程名称 | 工程内容 |  | 暂估金额(元) | 结算金额(元) | 差额±(元) |  | 备注
合 计 | [7 empty] | —
注：1.此表“暂估金额”由招标人填写，投标人应将“暂估金额”计入投标总价中； 2.结算时按合同约定结算金额填写，如合同约定按具体计价子目计价时，也可在项目相应计价表内计列。

## F-25 计日工表【预留金】
F-25：计日工表
单位（专业）工程名称：预留金 |  | 标段：云南省第一人民医院三号楼7层神经内科 | [5 empty] | 第 1 页 共 1 页
序号 | 项目名称 |  | 单位 | 暂定数量 | 实际数量 | 综合单价(元) | 合价（元）
[7 empty] | 暂定 |  | 实际
一 | 人工
1
人工小计
二 | 材料
1
材料小计
三 | 施工机械
1
施工机械小计
总 计
注：1.此表项目名称、暂定数量由招标人填写，编制招标控制价时，单价由招标人按有关计价规定确定；招标报价时，单价由招标人自主报价，按暂定数量计算合价计入招标总价中； 2.工程结算时，按发承包双方确认的实际数量计算合价，且本表与表F-28计列内容不得重复计价。

## F-26 总承包服务费计价表【预留金】
F-26：总承包服务费计价表
工程名称：预留金 |  |  |  | 标段：云南省第一人民医院三号楼7层神经内科 |  | 第 1 页 共 1 页
序号 | 项目名称 | 项目价值（元） | 服务内容 |  | 计算基础 |  | 费率(%) | 金额（元）
1 | 发包人单独发包专业工程
1.1
1.2
2 | 发包人提供材料（设备）
2.1
2.2
| 合 计 | - | - |  |  |  | -
注：1.此表项目名称、项目价值、服务内容由招标人填写，编制招标控制价时，费率及金额由招标人按有关计价规定确定;投标报价时，费率及金额由投标人自主报价，计入投标总价中； 2.工程结算时本表各项价值（或计费基础）是否调整由合同双方商定。

## 规费、税金项目计价表【预留金】
规费、税金项目计价表
工程名称：预留金 |  | 标段：云南省第一人民医院三号楼7层神经内科 |  |  | 第 1 页 共 1 页
序号 | 项目名称 |  | 计算基础 | 计算基数 |  | 计算费率(%) | 金额（元）
1 | 其他规费 |  | 工伤保险费+环境保护税+工程排污费
1.1 | 工伤保险费 |  | 分部分项定额人工费+单价措施定额人工费 |  |  | 0.5
1.2 | 环境保护税
1.3 | 工程排污费
2 | 税金 |  | 税前工程造价 |  |  | 10.08
合 计

## 主要材料价格表(横)【预留金】
主要材料价格表
工程名称：预留金 | [6 empty] | 第 1 页 共 1 页
序号 | 材料编码 | 材料名称 | 规格、型号等特殊要求 | 单位 | 数量 | 单价(元) |  | 合价(元) | 产地 | 厂家